## Hoja1
L3-3 | L3-2 | L2-2 | L3-1 | L1 | L2-3 | L2-1 | TR1 | TR2
Line | Line | Line | Line | Line | Line | Line | Trafo2Winding | Trafo2Winding
0 | 5 | 10 | 30
Elemento falla | Tipo Elemento | Tipo Falla | Ohm Falla | % ubicación | Nombre Elemento | Puerto Elemento | Direccion | IK2L1 | IK2L2 | IK2L3 | I3I0
L3-2 | Line | TRIFASICO | 0 | 2 | L3-3 | 0 | 1 | 0.063528 | 0.063528 | 0.063528 | 0 | L3-2LineTRIFASICO02L3-30 | L3-2 | Line
L3-2 | Line | TRIFASICO | 0 | 2 | L3-3 | 1 | -1 | 0.063528 | 0.063528 | 0.063528 | 0 | L3-2LineTRIFASICO02L3-31
L3-2 | Line | TRIFASICO | 0 | 2 | L3-2 | 0 | 1 | 15.5873 | 15.5873 | 15.5873 | 0 | L3-2LineTRIFASICO02L3-20
L3-2 | Line | TRIFASICO | 0 | 2 | L3-2 | 1 | 1 | 0.20949 | 0.20949 | 0.20949 | 0 | L3-2LineTRIFASICO02L3-21
L3-2 | Line | TRIFASICO | 0 | 2 | L2-2 | 0 | 1 | 15.5873 | 15.5873 | 15.5873 | 0 | L3-2LineTRIFASICO02L2-20
L3-2 | Line | TRIFASICO | 0 | 2 | L2-2 | 1 | -1 | 15.5873 | 15.5873 | 15.5873 | 0 | L3-2LineTRIFASICO02L2-21
L3-2 | Line | TRIFASICO | 0 | 2 | L3-1 | 0 | 1 | 0.021378 | 0.021378 | 0.021378 | 0 | L3-2LineTRIFASICO02L3-10
L3-2 | Line | TRIFASICO | 0 | 2 | L3-1 | 1 | -1 | 0.021378 | 0.021378 | 0.021378 | 0 | L3-2LineTRIFASICO02L3-11
L3-2 | Line | TRIFASICO | 0 | 2 | L1 | 0 | 1 | 4.1696 | 4.1696 | 4.1696 | 0 | L3-2LineTRIFASICO02L10
L3-2 | Line | TRIFASICO | 0 | 2 | L1 | 1 | -1 | 4.1696 | 4.1696 | 4.1696 | 0 | L3-2LineTRIFASICO02L11
L3-2 | Line | TRIFASICO | 0 | 2 | L2-3 | 0 | 1 | 0.063528 | 0.063528 | 0.063528 | 0 | L3-2LineTRIFASICO02L2-30
L3-2 | Line | TRIFASICO | 0 | 2 | L2-3 | 1 | -1 | 0.063528 | 0.063528 | 0.063528 | 0 | L3-2LineTRIFASICO02L2-31
L3-2 | Line | TRIFASICO | 0 | 2 | L2-1 | 0 | 1 | 0.021378 | 0.021378 | 0.021378 | 0 | L3-2LineTRIFASICO02L2-10
L3-2 | Line | TRIFASICO | 0 | 2 | L2-1 | 1 | -1 | 0.021378 | 0.021378 | 0.021378 | 0 | L3-2LineTRIFASICO02L2-11
L3-2 | Line | TRIFASICO | 0 | 2 | TR1 | 0 | -1 | 0.20949 | 0.20949 | 0.20949 | 0 | L3-2LineTRIFASICO02TR10
L3-2 | Line | TRIFASICO | 0 | 2 | TR1 | 1 | 1 | 0.40077 | 0.40077 | 0.40077 | 0 | L3-2LineTRIFASICO02TR11
L3-2 | Line | TRIFASICO | 0 | 2 | TR2 | 0 | -1 | 0.42009 | 0.42009 | 0.42009 | 0 | L3-2LineTRIFASICO02TR20
L3-2 | Line | TRIFASICO | 0 | 2 | TR2 | 1 | 1 | 3.5007 | 3.5007 | 3.5007 | 0 | L3-2LineTRIFASICO02TR21
L3-2 | Line | TRIFASICO | 0 | 50 | L3-3 | 0 | 1 | 0.066264 | 0.066264 | 0.066264 | 0 | L3-2LineTRIFASICO050L3-30
L3-2 | Line | TRIFASICO | 0 | 50 | L3-3 | 1 | -1 | 0.066264 | 0.066264 | 0.066264 | 0 | L3-2LineTRIFASICO050L3-31
L3-2 | Line | TRIFASICO | 0 | 50 | L3-2 | 0 | 1 | 13.9338 | 13.9338 | 13.9338 | 0 | L3-2LineTRIFASICO050L3-20
L3-2 | Line | TRIFASICO | 0 | 50 | L3-2 | 1 | 1 | 0.2099 | 0.2099 | 0.2099 | 0 | L3-2LineTRIFASICO050L3-21
L3-2 | Line | TRIFASICO | 0 | 50 | L2-2 | 0 | 1 | 13.9338 | 13.9338 | 13.9338 | 0 | L3-2LineTRIFASICO050L2-20
L3-2 | Line | TRIFASICO | 0 | 50 | L2-2 | 1 | -1 | 13.9338 | 13.9338 | 13.9338 | 0 | L3-2LineTRIFASICO050L2-21
L3-2 | Line | TRIFASICO | 0 | 50 | L3-1 | 0 | 1 | 0.022299 | 0.022299 | 0.022299 | 0 | L3-2LineTRIFASICO050L3-10
L3-2 | Line | TRIFASICO | 0 | 50 | L3-1 | 1 | -1 | 0.022299 | 0.022299 | 0.022299 | 0 | L3-2LineTRIFASICO050L3-11
L3-2 | Line | TRIFASICO | 0 | 50 | L1 | 0 | 1 | 3.7307 | 3.7307 | 3.7307 | 0 | L3-2LineTRIFASICO050L10
L3-2 | Line | TRIFASICO | 0 | 50 | L1 | 1 | -1 | 3.7307 | 3.7307 | 3.7307 | 0 | L3-2LineTRIFASICO050L11
L3-2 | Line | TRIFASICO | 0 | 50 | L2-3 | 0 | 1 | 0.066264 | 0.066264 | 0.066264 | 0 | L3-2LineTRIFASICO050L2-30
L3-2 | Line | TRIFASICO | 0 | 50 | L2-3 | 1 | -1 | 0.066264 | 0.066264 | 0.066264 | 0 | L3-2LineTRIFASICO050L2-31
L3-2 | Line | TRIFASICO | 0 | 50 | L2-1 | 0 | 1 | 0.022299 | 0.022299 | 0.022299 | 0 | L3-2LineTRIFASICO050L2-10
L3-2 | Line | TRIFASICO | 0 | 50 | L2-1 | 1 | -1 | 0.022299 | 0.022299 | 0.022299 | 0 | L3-2LineTRIFASICO050L2-11
L3-2 | Line | TRIFASICO | 0 | 50 | TR1 | 0 | -1 | 0.2099 | 0.2099 | 0.2099 | 0 | L3-2LineTRIFASICO050TR10
L3-2 | Line | TRIFASICO | 0 | 50 | TR1 | 1 | 1 | 0.40154 | 0.40154 | 0.40154 | 0 | L3-2LineTRIFASICO050TR11
L3-2 | Line | TRIFASICO | 0 | 50 | TR2 | 0 | -1 | 0.42072 | 0.42072 | 0.42072 | 0 | L3-2LineTRIFASICO050TR20
L3-2 | Line | TRIFASICO | 0 | 50 | TR2 | 1 | 1 | 3.506 | 3.506 | 3.506 | 0 | L3-2LineTRIFASICO050TR21
L3-2 | Line | TRIFASICO | 0 | 98 | L3-3 | 0 | 1 | 0.068477 | 0.068477 | 0.068477 | 0 | L3-2LineTRIFASICO098L3-30
L3-2 | Line | TRIFASICO | 0 | 98 | L3-3 | 1 | -1 | 0.068477 | 0.068477 | 0.068477 | 0 | L3-2LineTRIFASICO098L3-31
L3-2 | Line | TRIFASICO | 0 | 98 | L3-2 | 0 | 1 | 12.5958 | 12.5958 | 12.5958 | 0 | L3-2LineTRIFASICO098L3-20
L3-2 | Line | TRIFASICO | 0 | 98 | L3-2 | 1 | 1 | 0.2103 | 0.2103 | 0.2103 | 0 | L3-2LineTRIFASICO098L3-21
L3-2 | Line | TRIFASICO | 0 | 98 | L2-2 | 0 | 1 | 12.5958 | 12.5958 | 12.5958 | 0 | L3-2LineTRIFASICO098L2-20
L3-2 | Line | TRIFASICO | 0 | 98 | L2-2 | 1 | -1 | 12.5958 | 12.5958 | 12.5958 | 0 | L3-2LineTRIFASICO098L2-21
L3-2 | Line | TRIFASICO | 0 | 98 | L3-1 | 0 | 1 | 0.023043 | 0.023043 | 0.023043 | 0 | L3-2LineTRIFASICO098L3-10
L3-2 | Line | TRIFASICO | 0 | 98 | L3-1 | 1 | -1 | 0.023043 | 0.023043 | 0.023043 | 0 | L3-2LineTRIFASICO098L3-11
L3-2 | Line | TRIFASICO | 0 | 98 | L1 | 0 | 1 | 3.3755 | 3.3755 | 3.3755 | 0 | L3-2LineTRIFASICO098L10
L3-2 | Line | TRIFASICO | 0 | 98 | L1 | 1 | -1 | 3.3755 | 3.3755 | 3.3755 | 0 | L3-2LineTRIFASICO098L11
L3-2 | Line | TRIFASICO | 0 | 98 | L2-3 | 0 | 1 | 0.068477 | 0.068477 | 0.068477 | 0 | L3-2LineTRIFASICO098L2-30
L3-2 | Line | TRIFASICO | 0 | 98 | L2-3 | 1 | -1 | 0.068477 | 0.068477 | 0.068477 | 0 | L3-2LineTRIFASICO098L2-31
L3-2 | Line | TRIFASICO | 0 | 98 | L2-1 | 0 | 1 | 0.023043 | 0.023043 | 0.023043 | 0 | L3-2LineTRIFASICO098L2-10
L3-2 | Line | TRIFASICO | 0 | 98 | L2-1 | 1 | -1 | 0.023043 | 0.023043 | 0.023043 | 0 | L3-2LineTRIFASICO098L2-11
L3-2 | Line | TRIFASICO | 0 | 98 | TR1 | 0 | -1 | 0.2103 | 0.2103 | 0.2103 | 0 | L3-2LineTRIFASICO098TR10
L3-2 | Line | TRIFASICO | 0 | 98 | TR1 | 1 | 1 | 0.40232 | 0.40232 | 0.40232 | 0 | L3-2LineTRIFASICO098TR11
L3-2 | Line | TRIFASICO | 0 | 98 | TR2 | 0 | -1 | 0.42135 | 0.42135 | 0.42135 | 0 | L3-2LineTRIFASICO098TR20
L3-2 | Line | TRIFASICO | 0 | 98 | TR2 | 1 | 1 | 3.5112 | 3.5112 | 3.5112 | 0 | L3-2LineTRIFASICO098TR21
L3-2 | Line | TRIFASICO | 5 | 2 | L3-3 | 0 | 1 | 0.072908 | 0.072908 | 0.072908 | 0 | L3-2LineTRIFASICO52L3-30
L3-2 | Line | TRIFASICO | 5 | 2 | L3-3 | 1 | -1 | 0.072908 | 0.072908 | 0.072908 | 0 | L3-2LineTRIFASICO52L3-31
L3-2 | Line | TRIFASICO | 5 | 2 | L3-2 | 0 | 1 | 12.2569 | 12.2569 | 12.2569 | 0 | L3-2LineTRIFASICO52L3-20
L3-2 | Line | TRIFASICO | 5 | 2 | L3-2 | 1 | 1 | 0.15847 | 0.15847 | 0.15847 | 0 | L3-2LineTRIFASICO52L3-21
L3-2 | Line | TRIFASICO | 5 | 2 | L2-2 | 0 | 1 | 12.2569 | 12.2569 | 12.2569 | 0 | L3-2LineTRIFASICO52L2-20
L3-2 | Line | TRIFASICO | 5 | 2 | L2-2 | 1 | -1 | 12.2569 | 12.2569 | 12.2569 | 0 | L3-2LineTRIFASICO52L2-21
L3-2 | Line | TRIFASICO | 5 | 2 | L3-1 | 0 | 1 | 0.024534 | 0.024534 | 0.024534 | 0 | L3-2LineTRIFASICO52L3-10
L3-2 | Line | TRIFASICO | 5 | 2 | L3-1 | 1 | -1 | 0.024534 | 0.024534 | 0.024534 | 0 | L3-2LineTRIFASICO52L3-11
L3-2 | Line | TRIFASICO | 5 | 2 | L1 | 0 | 1 | 3.2828 | 3.2828 | 3.2828 | 0 | L3-2LineTRIFASICO52L10
L3-2 | Line | TRIFASICO | 5 | 2 | L1 | 1 | -1 | 3.2828 | 3.2828 | 3.2828 | 0 | L3-2LineTRIFASICO52L11
L3-2 | Line | TRIFASICO | 5 | 2 | L2-3 | 0 | 1 | 0.072908 | 0.072908 | 0.072908 | 0 | L3-2LineTRIFASICO52L2-30
L3-2 | Line | TRIFASICO | 5 | 2 | L2-3 | 1 | -1 | 0.072908 | 0.072908 | 0.072908 | 0 | L3-2LineTRIFASICO52L2-31
L3-2 | Line | TRIFASICO | 5 | 2 | L2-1 | 0 | 1 | 0.024534 | 0.024534 | 0.024534 | 0 | L3-2LineTRIFASICO52L2-10
L3-2 | Line | TRIFASICO | 5 | 2 | L2-1 | 1 | -1 | 0.024534 | 0.024534 | 0.024534 | 0 | L3-2LineTRIFASICO52L2-11
L3-2 | Line | TRIFASICO | 5 | 2 | TR1 | 0 | -1 | 0.15847 | 0.15847 | 0.15847 | 0 | L3-2LineTRIFASICO52TR10
L3-2 | Line | TRIFASICO | 5 | 2 | TR1 | 1 | 1 | 0.30316 | 0.30316 | 0.30316 | 0 | L3-2LineTRIFASICO52TR11
L3-2 | Line | TRIFASICO | 5 | 2 | TR2 | 0 | -1 | 0.33483 | 0.33483 | 0.33483 | 0 | L3-2LineTRIFASICO52TR20
L3-2 | Line | TRIFASICO | 5 | 2 | TR2 | 1 | 1 | 2.7902 | 2.7902 | 2.7902 | 0 | L3-2LineTRIFASICO52TR21
L3-2 | Line | TRIFASICO | 5 | 50 | L3-3 | 0 | 1 | 0.073758 | 0.073758 | 0.073758 | 0 | L3-2LineTRIFASICO550L3-30
L3-2 | Line | TRIFASICO | 5 | 50 | L3-3 | 1 | -1 | 0.073758 | 0.073758 | 0.073758 | 0 | L3-2LineTRIFASICO550L3-31
L3-2 | Line | TRIFASICO | 5 | 50 | L3-2 | 0 | 1 | 11.2719 | 11.2719 | 11.2719 | 0 | L3-2LineTRIFASICO550L3-20
L3-2 | Line | TRIFASICO | 5 | 50 | L3-2 | 1 | 1 | 0.16379 | 0.16379 | 0.16379 | 0 | L3-2LineTRIFASICO550L3-21
L3-2 | Line | TRIFASICO | 5 | 50 | L2-2 | 0 | 1 | 11.2719 | 11.2719 | 11.2719 | 0 | L3-2LineTRIFASICO550L2-20
L3-2 | Line | TRIFASICO | 5 | 50 | L2-2 | 1 | -1 | 11.2719 | 11.2719 | 11.2719 | 0 | L3-2LineTRIFASICO550L2-21
L3-2 | Line | TRIFASICO | 5 | 50 | L3-1 | 0 | 1 | 0.02482 | 0.02482 | 0.02482 | 0 | L3-2LineTRIFASICO550L3-10
L3-2 | Line | TRIFASICO | 5 | 50 | L3-1 | 1 | -1 | 0.02482 | 0.02482 | 0.02482 | 0 | L3-2LineTRIFASICO550L3-11
L3-2 | Line | TRIFASICO | 5 | 50 | L1 | 0 | 1 | 3.0217 | 3.0217 | 3.0217 | 0 | L3-2LineTRIFASICO550L10
L3-2 | Line | TRIFASICO | 5 | 50 | L1 | 1 | -1 | 3.0217 | 3.0217 | 3.0217 | 0 | L3-2LineTRIFASICO550L11
L3-2 | Line | TRIFASICO | 5 | 50 | L2-3 | 0 | 1 | 0.073758 | 0.073758 | 0.073758 | 0 | L3-2LineTRIFASICO550L2-30
L3-2 | Line | TRIFASICO | 5 | 50 | L2-3 | 1 | -1 | 0.073758 | 0.073758 | 0.073758 | 0 | L3-2LineTRIFASICO550L2-31
L3-2 | Line | TRIFASICO | 5 | 50 | L2-1 | 0 | 1 | 0.02482 | 0.02482 | 0.02482 | 0 | L3-2LineTRIFASICO550L2-10
L3-2 | Line | TRIFASICO | 5 | 50 | L2-1 | 1 | -1 | 0.02482 | 0.02482 | 0.02482 | 0 | L3-2LineTRIFASICO550L2-11
L3-2 | Line | TRIFASICO | 5 | 50 | TR1 | 0 | -1 | 0.16379 | 0.16379 | 0.16379 | 0 | L3-2LineTRIFASICO550TR10
L3-2 | Line | TRIFASICO | 5 | 50 | TR1 | 1 | 1 | 0.31333 | 0.31333 | 0.31333 | 0 | L3-2LineTRIFASICO550TR11
L3-2 | Line | TRIFASICO | 5 | 50 | TR2 | 0 | -1 | 0.3445 | 0.3445 | 0.3445 | 0 | L3-2LineTRIFASICO550TR20
L3-2 | Line | TRIFASICO | 5 | 50 | TR2 | 1 | 1 | 2.8708 | 2.8708 | 2.8708 | 0 | L3-2LineTRIFASICO550TR21
L3-2 | Line | TRIFASICO | 5 | 98 | L3-3 | 0 | 1 | 0.074585 | 0.074585 | 0.074585 | 0 | L3-2LineTRIFASICO598L3-30
L3-2 | Line | TRIFASICO | 5 | 98 | L3-3 | 1 | -1 | 0.074585 | 0.074585 | 0.074585 | 0 | L3-2LineTRIFASICO598L3-31
L3-2 | Line | TRIFASICO | 5 | 98 | L3-2 | 0 | 1 | 10.4232 | 10.4232 | 10.4232 | 0 | L3-2LineTRIFASICO598L3-20
L3-2 | Line | TRIFASICO | 5 | 98 | L3-2 | 1 | 1 | 0.16827 | 0.16827 | 0.16827 | 0 | L3-2LineTRIFASICO598L3-21
L3-2 | Line | TRIFASICO | 5 | 98 | L2-2 | 0 | 1 | 10.4232 | 10.4232 | 10.4232 | 0 | L3-2LineTRIFASICO598L2-20
L3-2 | Line | TRIFASICO | 5 | 98 | L2-2 | 1 | -1 | 10.4232 | 10.4232 | 10.4232 | 0 | L3-2LineTRIFASICO598L2-21
L3-2 | Line | TRIFASICO | 5 | 98 | L3-1 | 0 | 1 | 0.025099 | 0.025099 | 0.025099 | 0 | L3-2LineTRIFASICO598L3-10
L3-2 | Line | TRIFASICO | 5 | 98 | L3-1 | 1 | -1 | 0.025099 | 0.025099 | 0.025099 | 0 | L3-2LineTRIFASICO598L3-11
L3-2 | Line | TRIFASICO | 5 | 98 | L1 | 0 | 1 | 2.7967 | 2.7967 | 2.7967 | 0 | L3-2LineTRIFASICO598L10
L3-2 | Line | TRIFASICO | 5 | 98 | L1 | 1 | -1 | 2.7967 | 2.7967 | 2.7967 | 0 | L3-2LineTRIFASICO598L11
L3-2 | Line | TRIFASICO | 5 | 98 | L2-3 | 0 | 1 | 0.074585 | 0.074585 | 0.074585 | 0 | L3-2LineTRIFASICO598L2-30
L3-2 | Line | TRIFASICO | 5 | 98 | L2-3 | 1 | -1 | 0.074585 | 0.074585 | 0.074585 | 0 | L3-2LineTRIFASICO598L2-31
L3-2 | Line | TRIFASICO | 5 | 98 | L2-1 | 0 | 1 | 0.025099 | 0.025099 | 0.025099 | 0 | L3-2LineTRIFASICO598L2-10
L3-2 | Line | TRIFASICO | 5 | 98 | L2-1 | 1 | -1 | 0.025099 | 0.025099 | 0.025099 | 0 | L3-2LineTRIFASICO598L2-11
L3-2 | Line | TRIFASICO | 5 | 98 | TR1 | 0 | -1 | 0.16827 | 0.16827 | 0.16827 | 0 | L3-2LineTRIFASICO598TR10
L3-2 | Line | TRIFASICO | 5 | 98 | TR1 | 1 | 1 | 0.32192 | 0.32192 | 0.32192 | 0 | L3-2LineTRIFASICO598TR11
L3-2 | Line | TRIFASICO | 5 | 98 | TR2 | 0 | -1 | 0.35253 | 0.35253 | 0.35253 | 0 | L3-2LineTRIFASICO598TR20
L3-2 | Line | TRIFASICO | 5 | 98 | TR2 | 1 | 1 | 2.9378 | 2.9378 | 2.9378 | 0 | L3-2LineTRIFASICO598TR21
L3-2 | Line | TRIFASICO | 10 | 2 | L3-3 | 0 | 1 | 0.079691 | 0.079691 | 0.079691 | 0 | L3-2LineTRIFASICO102L3-30
L3-2 | Line | TRIFASICO | 10 | 2 | L3-3 | 1 | -1 | 0.079691 | 0.079691 | 0.079691 | 0 | L3-2LineTRIFASICO102L3-31
L3-2 | Line | TRIFASICO | 10 | 2 | L3-2 | 0 | 1 | 9.2005 | 9.2005 | 9.2005 | 0 | L3-2LineTRIFASICO102L3-20
L3-2 | Line | TRIFASICO | 10 | 2 | L3-2 | 1 | 1 | 0.11629 | 0.11629 | 0.11629 | 0 | L3-2LineTRIFASICO102L3-21
L3-2 | Line | TRIFASICO | 10 | 2 | L2-2 | 0 | 1 | 9.2005 | 9.2005 | 9.2005 | 0 | L3-2LineTRIFASICO102L2-20
L3-2 | Line | TRIFASICO | 10 | 2 | L2-2 | 1 | -1 | 9.2005 | 9.2005 | 9.2005 | 0 | L3-2LineTRIFASICO102L2-21
L3-2 | Line | TRIFASICO | 10 | 2 | L3-1 | 0 | 1 | 0.026817 | 0.026817 | 0.026817 | 0 | L3-2LineTRIFASICO102L3-10
L3-2 | Line | TRIFASICO | 10 | 2 | L3-1 | 1 | -1 | 0.026817 | 0.026817 | 0.026817 | 0 | L3-2LineTRIFASICO102L3-11
L3-2 | Line | TRIFASICO | 10 | 2 | L1 | 0 | 1 | 2.4672 | 2.4672 | 2.4672 | 0 | L3-2LineTRIFASICO102L10
L3-2 | Line | TRIFASICO | 10 | 2 | L1 | 1 | -1 | 2.4672 | 2.4672 | 2.4672 | 0 | L3-2LineTRIFASICO102L11
L3-2 | Line | TRIFASICO | 10 | 2 | L2-3 | 0 | 1 | 0.079691 | 0.079691 | 0.079691 | 0 | L3-2LineTRIFASICO102L2-30
L3-2 | Line | TRIFASICO | 10 | 2 | L2-3 | 1 | -1 | 0.079691 | 0.079691 | 0.079691 | 0 | L3-2LineTRIFASICO102L2-31
L3-2 | Line | TRIFASICO | 10 | 2 | L2-1 | 0 | 1 | 0.026817 | 0.026817 | 0.026817 | 0 | L3-2LineTRIFASICO102L2-10
L3-2 | Line | TRIFASICO | 10 | 2 | L2-1 | 1 | -1 | 0.026817 | 0.026817 | 0.026817 | 0 | L3-2LineTRIFASICO102L2-11
L3-2 | Line | TRIFASICO | 10 | 2 | TR1 | 0 | -1 | 0.11629 | 0.11629 | 0.11629 | 0 | L3-2LineTRIFASICO102TR10
L3-2 | Line | TRIFASICO | 10 | 2 | TR1 | 1 | 1 | 0.22247 | 0.22247 | 0.22247 | 0 | L3-2LineTRIFASICO102TR11
L3-2 | Line | TRIFASICO | 10 | 2 | TR2 | 0 | -1 | 0.25482 | 0.25482 | 0.25482 | 0 | L3-2LineTRIFASICO102TR20
L3-2 | Line | TRIFASICO | 10 | 2 | TR2 | 1 | 1 | 2.1235 | 2.1235 | 2.1235 | 0 | L3-2LineTRIFASICO102TR21
L3-2 | Line | TRIFASICO | 10 | 50 | L3-3 | 0 | 1 | 0.079703 | 0.079703 | 0.079703 | 0 | L3-2LineTRIFASICO1050L3-30
L3-2 | Line | TRIFASICO | 10 | 50 | L3-3 | 1 | -1 | 0.079703 | 0.079703 | 0.079703 | 0 | L3-2LineTRIFASICO1050L3-31
L3-2 | Line | TRIFASICO | 10 | 50 | L3-2 | 0 | 1 | 8.699 | 8.699 | 8.699 | 0 | L3-2LineTRIFASICO1050L3-20
L3-2 | Line | TRIFASICO | 10 | 50 | L3-2 | 1 | 1 | 0.12346 | 0.12346 | 0.12346 | 0 | L3-2LineTRIFASICO1050L3-21
L3-2 | Line | TRIFASICO | 10 | 50 | L2-2 | 0 | 1 | 8.699 | 8.699 | 8.699 | 0 | L3-2LineTRIFASICO1050L2-20
L3-2 | Line | TRIFASICO | 10 | 50 | L2-2 | 1 | -1 | 8.699 | 8.699 | 8.699 | 0 | L3-2LineTRIFASICO1050L2-21
L3-2 | Line | TRIFASICO | 10 | 50 | L3-1 | 0 | 1 | 0.026821 | 0.026821 | 0.026821 | 0 | L3-2LineTRIFASICO1050L3-10
L3-2 | Line | TRIFASICO | 10 | 50 | L3-1 | 1 | -1 | 0.026821 | 0.026821 | 0.026821 | 0 | L3-2LineTRIFASICO1050L3-11
L3-2 | Line | TRIFASICO | 10 | 50 | L1 | 0 | 1 | 2.3348 | 2.3348 | 2.3348 | 0 | L3-2LineTRIFASICO1050L10
L3-2 | Line | TRIFASICO | 10 | 50 | L1 | 1 | -1 | 2.3348 | 2.3348 | 2.3348 | 0 | L3-2LineTRIFASICO1050L11
L3-2 | Line | TRIFASICO | 10 | 50 | L2-3 | 0 | 1 | 0.079703 | 0.079703 | 0.079703 | 0 | L3-2LineTRIFASICO1050L2-30
L3-2 | Line | TRIFASICO | 10 | 50 | L2-3 | 1 | -1 | 0.079703 | 0.079703 | 0.079703 | 0 | L3-2LineTRIFASICO1050L2-31
L3-2 | Line | TRIFASICO | 10 | 50 | L2-1 | 0 | 1 | 0.026821 | 0.026821 | 0.026821 | 0 | L3-2LineTRIFASICO1050L2-10
L3-2 | Line | TRIFASICO | 10 | 50 | L2-1 | 1 | -1 | 0.026821 | 0.026821 | 0.026821 | 0 | L3-2LineTRIFASICO1050L2-11
L3-2 | Line | TRIFASICO | 10 | 50 | TR1 | 0 | -1 | 0.12346 | 0.12346 | 0.12346 | 0 | L3-2LineTRIFASICO1050TR10
L3-2 | Line | TRIFASICO | 10 | 50 | TR1 | 1 | 1 | 0.23619 | 0.23619 | 0.23619 | 0 | L3-2LineTRIFASICO1050TR11
L3-2 | Line | TRIFASICO | 10 | 50 | TR2 | 0 | -1 | 0.26917 | 0.26917 | 0.26917 | 0 | L3-2LineTRIFASICO1050TR20
L3-2 | Line | TRIFASICO | 10 | 50 | TR2 | 1 | 1 | 2.2431 | 2.2431 | 2.2431 | 0 | L3-2LineTRIFASICO1050TR21
L3-2 | Line | TRIFASICO | 10 | 98 | L3-3 | 0 | 1 | 0.0798 | 0.0798 | 0.0798 | 0 | L3-2LineTRIFASICO1098L3-30
L3-2 | Line | TRIFASICO | 10 | 98 | L3-3 | 1 | -1 | 0.0798 | 0.0798 | 0.0798 | 0 | L3-2LineTRIFASICO1098L3-31
L3-2 | Line | TRIFASICO | 10 | 98 | L3-2 | 0 | 1 | 8.2361 | 8.2361 | 8.2361 | 0 | L3-2LineTRIFASICO1098L3-20
L3-2 | Line | TRIFASICO | 10 | 98 | L3-2 | 1 | 1 | 0.12987 | 0.12987 | 0.12987 | 0 | L3-2LineTRIFASICO1098L3-21
L3-2 | Line | TRIFASICO | 10 | 98 | L2-2 | 0 | 1 | 8.2361 | 8.2361 | 8.2361 | 0 | L3-2LineTRIFASICO1098L2-20
L3-2 | Line | TRIFASICO | 10 | 98 | L2-2 | 1 | -1 | 8.2361 | 8.2361 | 8.2361 | 0 | L3-2LineTRIFASICO1098L2-21
L3-2 | Line | TRIFASICO | 10 | 98 | L3-1 | 0 | 1 | 0.026853 | 0.026853 | 0.026853 | 0 | L3-2LineTRIFASICO1098L3-10
L3-2 | Line | TRIFASICO | 10 | 98 | L3-1 | 1 | -1 | 0.026853 | 0.026853 | 0.026853 | 0 | L3-2LineTRIFASICO1098L3-11
L3-2 | Line | TRIFASICO | 10 | 98 | L1 | 0 | 1 | 2.2126 | 2.2126 | 2.2126 | 0 | L3-2LineTRIFASICO1098L10
L3-2 | Line | TRIFASICO | 10 | 98 | L1 | 1 | -1 | 2.2126 | 2.2126 | 2.2126 | 0 | L3-2LineTRIFASICO1098L11
L3-2 | Line | TRIFASICO | 10 | 98 | L2-3 | 0 | 1 | 0.0798 | 0.0798 | 0.0798 | 0 | L3-2LineTRIFASICO1098L2-30
L3-2 | Line | TRIFASICO | 10 | 98 | L2-3 | 1 | -1 | 0.0798 | 0.0798 | 0.0798 | 0 | L3-2LineTRIFASICO1098L2-31
L3-2 | Line | TRIFASICO | 10 | 98 | L2-1 | 0 | 1 | 0.026853 | 0.026853 | 0.026853 | 0 | L3-2LineTRIFASICO1098L2-10
L3-2 | Line | TRIFASICO | 10 | 98 | L2-1 | 1 | -1 | 0.026853 | 0.026853 | 0.026853 | 0 | L3-2LineTRIFASICO1098L2-11
L3-2 | Line | TRIFASICO | 10 | 98 | TR1 | 0 | -1 | 0.12987 | 0.12987 | 0.12987 | 0 | L3-2LineTRIFASICO1098TR10
L3-2 | Line | TRIFASICO | 10 | 98 | TR1 | 1 | 1 | 0.24844 | 0.24844 | 0.24844 | 0 | L3-2LineTRIFASICO1098TR11
L3-2 | Line | TRIFASICO | 10 | 98 | TR2 | 0 | -1 | 0.28169 | 0.28169 | 0.28169 | 0 | L3-2LineTRIFASICO1098TR20
L3-2 | Line | TRIFASICO | 10 | 98 | TR2 | 1 | 1 | 2.3474 | 2.3474 | 2.3474 | 0 | L3-2LineTRIFASICO1098TR21
L3-2 | Line | TRIFASICO | 30 | 2 | L3-3 | 0 | 1 | 0.086863 | 0.086863 | 0.086863 | 0 | L3-2LineTRIFASICO302L3-30
L3-2 | Line | TRIFASICO | 30 | 2 | L3-3 | 1 | -1 | 0.086863 | 0.086863 | 0.086863 | 0 | L3-2LineTRIFASICO302L3-31
L3-2 | Line | TRIFASICO | 30 | 2 | L3-2 | 0 | 1 | 4.1356 | 4.1356 | 4.1356 | 0 | L3-2LineTRIFASICO302L3-20
L3-2 | Line | TRIFASICO | 30 | 2 | L3-2 | 1 | -1 | 0.057083 | 0.057083 | 0.057083 | 0 | L3-2LineTRIFASICO302L3-21
L3-2 | Line | TRIFASICO | 30 | 2 | L2-2 | 0 | 1 | 4.1356 | 4.1356 | 4.1356 | 0 | L3-2LineTRIFASICO302L2-20
L3-2 | Line | TRIFASICO | 30 | 2 | L2-2 | 1 | -1 | 4.1356 | 4.1356 | 4.1356 | 0 | L3-2LineTRIFASICO302L2-21
L3-2 | Line | TRIFASICO | 30 | 2 | L3-1 | 0 | 1 | 0.02923 | 0.02923 | 0.02923 | 0 | L3-2LineTRIFASICO302L3-10
L3-2 | Line | TRIFASICO | 30 | 2 | L3-1 | 1 | -1 | 0.02923 | 0.02923 | 0.02923 | 0 | L3-2LineTRIFASICO302L3-11
L3-2 | Line | TRIFASICO | 30 | 2 | L1 | 0 | 1 | 1.1145 | 1.1145 | 1.1145 | 0 | L3-2LineTRIFASICO302L10
L3-2 | Line | TRIFASICO | 30 | 2 | L1 | 1 | -1 | 1.1145 | 1.1145 | 1.1145 | 0 | L3-2LineTRIFASICO302L11
L3-2 | Line | TRIFASICO | 30 | 2 | L2-3 | 0 | 1 | 0.086863 | 0.086863 | 0.086863 | 0 | L3-2LineTRIFASICO302L2-30
L3-2 | Line | TRIFASICO | 30 | 2 | L2-3 | 1 | -1 | 0.086863 | 0.086863 | 0.086863 | 0 | L3-2LineTRIFASICO302L2-31
L3-2 | Line | TRIFASICO | 30 | 2 | L2-1 | 0 | 1 | 0.02923 | 0.02923 | 0.02923 | 0 | L3-2LineTRIFASICO302L2-10
L3-2 | Line | TRIFASICO | 30 | 2 | L2-1 | 1 | -1 | 0.02923 | 0.02923 | 0.02923 | 0 | L3-2LineTRIFASICO302L2-11
L3-2 | Line | TRIFASICO | 30 | 2 | TR1 | 0 | 1 | 0.057083 | 0.057083 | 0.057083 | 0 | L3-2LineTRIFASICO302TR10
L3-2 | Line | TRIFASICO | 30 | 2 | TR1 | 1 | -1 | 0.1092 | 0.1092 | 0.1092 | 0 | L3-2LineTRIFASICO302TR11
L3-2 | Line | TRIFASICO | 30 | 2 | TR2 | 0 | -1 | 0.12129 | 0.12129 | 0.12129 | 0 | L3-2LineTRIFASICO302TR20
L3-2 | Line | TRIFASICO | 30 | 2 | TR2 | 1 | 1 | 1.0107 | 1.0107 | 1.0107 | 0 | L3-2LineTRIFASICO302TR21
L3-2 | Line | TRIFASICO | 30 | 50 | L3-3 | 0 | 1 | 0.086739 | 0.086739 | 0.086739 | 0 | L3-2LineTRIFASICO3050L3-30
L3-2 | Line | TRIFASICO | 30 | 50 | L3-3 | 1 | -1 | 0.086739 | 0.086739 | 0.086739 | 0 | L3-2LineTRIFASICO3050L3-31
L3-2 | Line | TRIFASICO | 30 | 50 | L3-2 | 0 | 1 | 4.059 | 4.059 | 4.059 | 0 | L3-2LineTRIFASICO3050L3-20
L3-2 | Line | TRIFASICO | 30 | 50 | L3-2 | 1 | -1 | 0.060646 | 0.060646 | 0.060646 | 0 | L3-2LineTRIFASICO3050L3-21
L3-2 | Line | TRIFASICO | 30 | 50 | L2-2 | 0 | 1 | 4.059 | 4.059 | 4.059 | 0 | L3-2LineTRIFASICO3050L2-20
L3-2 | Line | TRIFASICO | 30 | 50 | L2-2 | 1 | -1 | 4.059 | 4.059 | 4.059 | 0 | L3-2LineTRIFASICO3050L2-21
L3-2 | Line | TRIFASICO | 30 | 50 | L3-1 | 0 | 1 | 0.029189 | 0.029189 | 0.029189 | 0 | L3-2LineTRIFASICO3050L3-10
L3-2 | Line | TRIFASICO | 30 | 50 | L3-1 | 1 | -1 | 0.029189 | 0.029189 | 0.029189 | 0 | L3-2LineTRIFASICO3050L3-11
L3-2 | Line | TRIFASICO | 30 | 50 | L1 | 0 | 1 | 1.0948 | 1.0948 | 1.0948 | 0 | L3-2LineTRIFASICO3050L10
L3-2 | Line | TRIFASICO | 30 | 50 | L1 | 1 | -1 | 1.0948 | 1.0948 | 1.0948 | 0 | L3-2LineTRIFASICO3050L11
L3-2 | Line | TRIFASICO | 30 | 50 | L2-3 | 0 | 1 | 0.086739 | 0.086739 | 0.086739 | 0 | L3-2LineTRIFASICO3050L2-30
L3-2 | Line | TRIFASICO | 30 | 50 | L2-3 | 1 | -1 | 0.086739 | 0.086739 | 0.086739 | 0 | L3-2LineTRIFASICO3050L2-31
L3-2 | Line | TRIFASICO | 30 | 50 | L2-1 | 0 | 1 | 0.029189 | 0.029189 | 0.029189 | 0 | L3-2LineTRIFASICO3050L2-10
L3-2 | Line | TRIFASICO | 30 | 50 | L2-1 | 1 | -1 | 0.029189 | 0.029189 | 0.029189 | 0 | L3-2LineTRIFASICO3050L2-11
L3-2 | Line | TRIFASICO | 30 | 50 | TR1 | 0 | 1 | 0.060646 | 0.060646 | 0.060646 | 0 | L3-2LineTRIFASICO3050TR10
L3-2 | Line | TRIFASICO | 30 | 50 | TR1 | 1 | -1 | 0.11602 | 0.11602 | 0.11602 | 0 | L3-2LineTRIFASICO3050TR11
L3-2 | Line | TRIFASICO | 30 | 50 | TR2 | 0 | -1 | 0.13217 | 0.13217 | 0.13217 | 0 | L3-2LineTRIFASICO3050TR20
L3-2 | Line | TRIFASICO | 30 | 50 | TR2 | 1 | 1 | 1.1015 | 1.1015 | 1.1015 | 0 | L3-2LineTRIFASICO3050TR21
L3-2 | Line | TRIFASICO | 30 | 98 | L3-3 | 0 | 1 | 0.086633 | 0.086633 | 0.086633 | 0 | L3-2LineTRIFASICO3098L3-30
L3-2 | Line | TRIFASICO | 30 | 98 | L3-3 | 1 | -1 | 0.086633 | 0.086633 | 0.086633 | 0 | L3-2LineTRIFASICO3098L3-31
L3-2 | Line | TRIFASICO | 30 | 98 | L3-2 | 0 | 1 | 3.9805 | 3.9805 | 3.9805 | 0 | L3-2LineTRIFASICO3098L3-20
L3-2 | Line | TRIFASICO | 30 | 98 | L3-2 | 1 | -1 | 0.064369 | 0.064369 | 0.064369 | 0 | L3-2LineTRIFASICO3098L3-21
L3-2 | Line | TRIFASICO | 30 | 98 | L2-2 | 0 | 1 | 3.9805 | 3.9805 | 3.9805 | 0 | L3-2LineTRIFASICO3098L2-20
L3-2 | Line | TRIFASICO | 30 | 98 | L2-2 | 1 | -1 | 3.9805 | 3.9805 | 3.9805 | 0 | L3-2LineTRIFASICO3098L2-21
L3-2 | Line | TRIFASICO | 30 | 98 | L3-1 | 0 | 1 | 0.029153 | 0.029153 | 0.029153 | 0 | L3-2LineTRIFASICO3098L3-10
L3-2 | Line | TRIFASICO | 30 | 98 | L3-1 | 1 | -1 | 0.029153 | 0.029153 | 0.029153 | 0 | L3-2LineTRIFASICO3098L3-11
L3-2 | Line | TRIFASICO | 30 | 98 | L1 | 0 | 1 | 1.0746 | 1.0746 | 1.0746 | 0 | L3-2LineTRIFASICO3098L10
L3-2 | Line | TRIFASICO | 30 | 98 | L1 | 1 | -1 | 1.0746 | 1.0746 | 1.0746 | 0 | L3-2LineTRIFASICO3098L11
L3-2 | Line | TRIFASICO | 30 | 98 | L2-3 | 0 | 1 | 0.086633 | 0.086633 | 0.086633 | 0 | L3-2LineTRIFASICO3098L2-30
L3-2 | Line | TRIFASICO | 30 | 98 | L2-3 | 1 | -1 | 0.086633 | 0.086633 | 0.086633 | 0 | L3-2LineTRIFASICO3098L2-31
L3-2 | Line | TRIFASICO | 30 | 98 | L2-1 | 0 | 1 | 0.029153 | 0.029153 | 0.029153 | 0 | L3-2LineTRIFASICO3098L2-10
L3-2 | Line | TRIFASICO | 30 | 98 | L2-1 | 1 | -1 | 0.029153 | 0.029153 | 0.029153 | 0 | L3-2LineTRIFASICO3098L2-11
L3-2 | Line | TRIFASICO | 30 | 98 | TR1 | 0 | 1 | 0.064369 | 0.064369 | 0.064369 | 0 | L3-2LineTRIFASICO3098TR10
L3-2 | Line | TRIFASICO | 30 | 98 | TR1 | 1 | -1 | 0.12314 | 0.12314 | 0.12314 | 0 | L3-2LineTRIFASICO3098TR11
L3-2 | Line | TRIFASICO | 30 | 98 | TR2 | 0 | -1 | 0.14256 | 0.14256 | 0.14256 | 0 | L3-2LineTRIFASICO3098TR20
L3-2 | Line | TRIFASICO | 30 | 98 | TR2 | 1 | 1 | 1.188 | 1.188 | 1.188 | 0 | L3-2LineTRIFASICO3098TR21
L3-2 | Line | MONOFASICO | 0 | 2 | L3-3 | 0 | 1 | 0.072129 | 0.084339 | 0.086226 | 0 | L3-2LineMONOFASICO02L3-30
L3-2 | Line | MONOFASICO | 0 | 2 | L3-3 | 1 | -1 | 0.072129 | 0.084339 | 0.086226 | 0 | L3-2LineMONOFASICO02L3-31
L3-2 | Line | MONOFASICO | 0 | 2 | L3-2 | 0 | 1 | 15.6043 | 0.11994 | 0.072553 | 15.7931 | L3-2LineMONOFASICO02L3-20
L3-2 | Line | MONOFASICO | 0 | 2 | L3-2 | 1 | 1 | 0.15645 | 0.1112 | 0.099053 | 0 | L3-2LineMONOFASICO02L3-21
L3-2 | Line | MONOFASICO | 0 | 2 | L2-2 | 0 | 1 | 15.6043 | 0.11994 | 0.072553 | 15.7931 | L3-2LineMONOFASICO02L2-20
L3-2 | Line | MONOFASICO | 0 | 2 | L2-2 | 1 | -1 | 15.6043 | 0.11994 | 0.072553 | 15.7931 | L3-2LineMONOFASICO02L2-21
L3-2 | Line | MONOFASICO | 0 | 2 | L3-1 | 0 | 1 | 0.024272 | 0.028381 | 0.029016 | 0 | L3-2LineMONOFASICO02L3-10
L3-2 | Line | MONOFASICO | 0 | 2 | L3-1 | 1 | -1 | 0.024272 | 0.028381 | 0.029016 | 0 | L3-2LineMONOFASICO02L3-11
L3-2 | Line | MONOFASICO | 0 | 2 | L1 | 0 | 1 | 4.1858 | 0.048422 | 0.088396 | 4.2304 | L3-2LineMONOFASICO02L10
L3-2 | Line | MONOFASICO | 0 | 2 | L1 | 1 | -1 | 4.1858 | 0.048422 | 0.088396 | 4.2304 | L3-2LineMONOFASICO02L11
L3-2 | Line | MONOFASICO | 0 | 2 | L2-3 | 0 | 1 | 0.072129 | 0.084339 | 0.086226 | 0 | L3-2LineMONOFASICO02L2-30
L3-2 | Line | MONOFASICO | 0 | 2 | L2-3 | 1 | -1 | 0.072129 | 0.084339 | 0.086226 | 0 | L3-2LineMONOFASICO02L2-31
L3-2 | Line | MONOFASICO | 0 | 2 | L2-1 | 0 | 1 | 0.024272 | 0.028381 | 0.029016 | 0 | L3-2LineMONOFASICO02L2-10
L3-2 | Line | MONOFASICO | 0 | 2 | L2-1 | 1 | -1 | 0.024272 | 0.028381 | 0.029016 | 0 | L3-2LineMONOFASICO02L2-11
L3-2 | Line | MONOFASICO | 0 | 2 | TR1 | 0 | -1 | 0.15645 | 0.1112 | 0.099053 | 0 | L3-2LineMONOFASICO02TR10
L3-2 | Line | MONOFASICO | 0 | 2 | TR1 | 1 | 1 | 0.26186 | 0.27913 | 0.15572 | 0 | L3-2LineMONOFASICO02TR11
L3-2 | Line | MONOFASICO | 0 | 2 | TR2 | 0 | -1 | 0.30202 | 0.31001 | 0.048106 | 0 | L3-2LineMONOFASICO02TR20
L3-2 | Line | MONOFASICO | 0 | 2 | TR2 | 1 | 1 | 1.451 | 2.9358 | 1.5637 | 0 | L3-2LineMONOFASICO02TR21
L3-2 | Line | MONOFASICO | 0 | 50 | L3-3 | 0 | 1 | 0.073968 | 0.084793 | 0.086559 | 0 | L3-2LineMONOFASICO050L3-30
L3-2 | Line | MONOFASICO | 0 | 50 | L3-3 | 1 | -1 | 0.073968 | 0.084793 | 0.086559 | 0 | L3-2LineMONOFASICO050L3-31
L3-2 | Line | MONOFASICO | 0 | 50 | L3-2 | 0 | 1 | 13.9472 | 0.12093 | 0.073515 | 14.1378 | L3-2LineMONOFASICO050L3-20
L3-2 | Line | MONOFASICO | 0 | 50 | L3-2 | 1 | 1 | 0.1567 | 0.11129 | 0.099194 | 0 | L3-2LineMONOFASICO050L3-21
L3-2 | Line | MONOFASICO | 0 | 50 | L2-2 | 0 | 1 | 13.9472 | 0.12093 | 0.073515 | 14.1378 | L3-2LineMONOFASICO050L2-20
L3-2 | Line | MONOFASICO | 0 | 50 | L2-2 | 1 | -1 | 13.9472 | 0.12093 | 0.073515 | 14.1378 | L3-2LineMONOFASICO050L2-21
L3-2 | Line | MONOFASICO | 0 | 50 | L3-1 | 0 | 1 | 0.024891 | 0.028534 | 0.029128 | 0 | L3-2LineMONOFASICO050L3-10
L3-2 | Line | MONOFASICO | 0 | 50 | L3-1 | 1 | -1 | 0.024891 | 0.028534 | 0.029128 | 0 | L3-2LineMONOFASICO050L3-11
L3-2 | Line | MONOFASICO | 0 | 50 | L1 | 0 | 1 | 3.7447 | 0.042088 | 0.081309 | 3.787 | L3-2LineMONOFASICO050L10
L3-2 | Line | MONOFASICO | 0 | 50 | L1 | 1 | -1 | 3.7447 | 0.042088 | 0.081309 | 3.787 | L3-2LineMONOFASICO050L11
L3-2 | Line | MONOFASICO | 0 | 50 | L2-3 | 0 | 1 | 0.073968 | 0.084793 | 0.086559 | 0 | L3-2LineMONOFASICO050L2-30
L3-2 | Line | MONOFASICO | 0 | 50 | L2-3 | 1 | -1 | 0.073968 | 0.084793 | 0.086559 | 0 | L3-2LineMONOFASICO050L2-31
L3-2 | Line | MONOFASICO | 0 | 50 | L2-1 | 0 | 1 | 0.024891 | 0.028534 | 0.029128 | 0 | L3-2LineMONOFASICO050L2-10
L3-2 | Line | MONOFASICO | 0 | 50 | L2-1 | 1 | -1 | 0.024891 | 0.028534 | 0.029128 | 0 | L3-2LineMONOFASICO050L2-11
L3-2 | Line | MONOFASICO | 0 | 50 | TR1 | 0 | -1 | 0.1567 | 0.11129 | 0.099194 | 0 | L3-2LineMONOFASICO050TR10
L3-2 | Line | MONOFASICO | 0 | 50 | TR1 | 1 | 1 | 0.26231 | 0.2795 | 0.15579 | 0 | L3-2LineMONOFASICO050TR11
L3-2 | Line | MONOFASICO | 0 | 50 | TR2 | 0 | -1 | 0.30236 | 0.31039 | 0.048189 | 0 | L3-2LineMONOFASICO050TR20
L3-2 | Line | MONOFASICO | 0 | 50 | TR2 | 1 | 1 | 1.4526 | 2.9392 | 1.5657 | 0 | L3-2LineMONOFASICO050TR21
L3-2 | Line | MONOFASICO | 0 | 98 | L3-3 | 0 | 1 | 0.075456 | 0.085174 | 0.086827 | 0 | L3-2LineMONOFASICO098L3-30
L3-2 | Line | MONOFASICO | 0 | 98 | L3-3 | 1 | -1 | 0.075456 | 0.085174 | 0.086827 | 0 | L3-2LineMONOFASICO098L3-31
L3-2 | Line | MONOFASICO | 0 | 98 | L3-2 | 0 | 1 | 12.6053 | 0.1232 | 0.075855 | 12.8003 | L3-2LineMONOFASICO098L3-20
L3-2 | Line | MONOFASICO | 0 | 98 | L3-2 | 1 | 1 | 0.15691 | 0.11137 | 0.099314 | 0 | L3-2LineMONOFASICO098L3-21
L3-2 | Line | MONOFASICO | 0 | 98 | L2-2 | 0 | 1 | 12.6053 | 0.1232 | 0.075855 | 12.8003 | L3-2LineMONOFASICO098L2-20
L3-2 | Line | MONOFASICO | 0 | 98 | L2-2 | 1 | -1 | 12.6053 | 0.1232 | 0.075855 | 12.8003 | L3-2LineMONOFASICO098L2-21
L3-2 | Line | MONOFASICO | 0 | 98 | L3-1 | 0 | 1 | 0.025392 | 0.028662 | 0.029218 | 0 | L3-2LineMONOFASICO098L3-10
L3-2 | Line | MONOFASICO | 0 | 98 | L3-1 | 1 | -1 | 0.025392 | 0.028662 | 0.029218 | 0 | L3-2LineMONOFASICO098L3-11
L3-2 | Line | MONOFASICO | 0 | 98 | L1 | 0 | 1 | 3.3875 | 0.037393 | 0.075517 | 3.4288 | L3-2LineMONOFASICO098L10
L3-2 | Line | MONOFASICO | 0 | 98 | L1 | 1 | -1 | 3.3875 | 0.037393 | 0.075517 | 3.4288 | L3-2LineMONOFASICO098L11
L3-2 | Line | MONOFASICO | 0 | 98 | L2-3 | 0 | 1 | 0.075456 | 0.085174 | 0.086827 | 0 | L3-2LineMONOFASICO098L2-30
L3-2 | Line | MONOFASICO | 0 | 98 | L2-3 | 1 | -1 | 0.075456 | 0.085174 | 0.086827 | 0 | L3-2LineMONOFASICO098L2-31
L3-2 | Line | MONOFASICO | 0 | 98 | L2-1 | 0 | 1 | 0.025392 | 0.028662 | 0.029218 | 0 | L3-2LineMONOFASICO098L2-10
L3-2 | Line | MONOFASICO | 0 | 98 | L2-1 | 1 | -1 | 0.025392 | 0.028662 | 0.029218 | 0 | L3-2LineMONOFASICO098L2-11
L3-2 | Line | MONOFASICO | 0 | 98 | TR1 | 0 | -1 | 0.15691 | 0.11137 | 0.099314 | 0 | L3-2LineMONOFASICO098TR10
L3-2 | Line | MONOFASICO | 0 | 98 | TR1 | 1 | 1 | 0.26268 | 0.27982 | 0.15585 | 0 | L3-2LineMONOFASICO098TR11
L3-2 | Line | MONOFASICO | 0 | 98 | TR2 | 0 | -1 | 0.30265 | 0.3107 | 0.048258 | 0 | L3-2LineMONOFASICO098TR20
L3-2 | Line | MONOFASICO | 0 | 98 | TR2 | 1 | 1 | 1.4539 | 2.9421 | 1.5674 | 0 | L3-2LineMONOFASICO098TR21
L3-2 | Line | MONOFASICO | 5 | 2 | L3-3 | 0 | 1 | 0.078113 | 0.083293 | 0.089807 | 0 | L3-2LineMONOFASICO52L3-30
L3-2 | Line | MONOFASICO | 5 | 2 | L3-3 | 1 | -1 | 0.078113 | 0.083293 | 0.089807 | 0 | L3-2LineMONOFASICO52L3-31
L3-2 | Line | MONOFASICO | 5 | 2 | L3-2 | 0 | 1 | 12.3033 | 0.11333 | 0.040073 | 12.4468 | L3-2LineMONOFASICO52L3-20
L3-2 | Line | MONOFASICO | 5 | 2 | L3-2 | 1 | 1 | 0.11838 | 0.069321 | 0.099414 | 0 | L3-2LineMONOFASICO52L3-21
L3-2 | Line | MONOFASICO | 5 | 2 | L2-2 | 0 | 1 | 12.3033 | 0.11333 | 0.040073 | 12.4468 | L3-2LineMONOFASICO52L2-20
L3-2 | Line | MONOFASICO | 5 | 2 | L2-2 | 1 | -1 | 12.3033 | 0.11333 | 0.040073 | 12.4468 | L3-2LineMONOFASICO52L2-21
L3-2 | Line | MONOFASICO | 5 | 2 | L3-1 | 0 | 1 | 0.026286 | 0.028029 | 0.030221 | 0 | L3-2LineMONOFASICO52L3-10
L3-2 | Line | MONOFASICO | 5 | 2 | L3-1 | 1 | -1 | 0.026286 | 0.028029 | 0.030221 | 0 | L3-2LineMONOFASICO52L3-11
L3-2 | Line | MONOFASICO | 5 | 2 | L1 | 0 | 1 | 3.3043 | 0.03274 | 0.078447 | 3.3341 | L3-2LineMONOFASICO52L10
L3-2 | Line | MONOFASICO | 5 | 2 | L1 | 1 | -1 | 3.3043 | 0.03274 | 0.078447 | 3.3341 | L3-2LineMONOFASICO52L11
L3-2 | Line | MONOFASICO | 5 | 2 | L2-3 | 0 | 1 | 0.078113 | 0.083293 | 0.089807 | 0 | L3-2LineMONOFASICO52L2-30
L3-2 | Line | MONOFASICO | 5 | 2 | L2-3 | 1 | -1 | 0.078113 | 0.083293 | 0.089807 | 0 | L3-2LineMONOFASICO52L2-31
L3-2 | Line | MONOFASICO | 5 | 2 | L2-1 | 0 | 1 | 0.026286 | 0.028029 | 0.030221 | 0 | L3-2LineMONOFASICO52L2-10
L3-2 | Line | MONOFASICO | 5 | 2 | L2-1 | 1 | -1 | 0.026286 | 0.028029 | 0.030221 | 0 | L3-2LineMONOFASICO52L2-11
L3-2 | Line | MONOFASICO | 5 | 2 | TR1 | 0 | -1 | 0.11838 | 0.069321 | 0.099414 | 0 | L3-2LineMONOFASICO52TR10
L3-2 | Line | MONOFASICO | 5 | 2 | TR1 | 1 | 1 | 0.229 | 0.18401 | 0.1369 | 0 | L3-2LineMONOFASICO52TR11
L3-2 | Line | MONOFASICO | 5 | 2 | TR2 | 0 | -1 | 0.23733 | 0.2521 | 0.035998 | 0 | L3-2LineMONOFASICO52TR20
L3-2 | Line | MONOFASICO | 5 | 2 | TR2 | 1 | 1 | 1.0938 | 2.3495 | 1.3033 | 0 | L3-2LineMONOFASICO52TR21
L3-2 | Line | MONOFASICO | 5 | 50 | L3-3 | 0 | 1 | 0.078754 | 0.083874 | 0.089543 | 0 | L3-2LineMONOFASICO550L3-30
L3-2 | Line | MONOFASICO | 5 | 50 | L3-3 | 1 | -1 | 0.078754 | 0.083874 | 0.089543 | 0 | L3-2LineMONOFASICO550L3-31
L3-2 | Line | MONOFASICO | 5 | 50 | L3-2 | 0 | 1 | 11.3091 | 0.11533 | 0.043542 | 11.4587 | L3-2LineMONOFASICO550L3-20
L3-2 | Line | MONOFASICO | 5 | 50 | L3-2 | 1 | 1 | 0.12219 | 0.073319 | 0.10004 | 0 | L3-2LineMONOFASICO550L3-21
L3-2 | Line | MONOFASICO | 5 | 50 | L2-2 | 0 | 1 | 11.3091 | 0.11533 | 0.043542 | 11.4587 | L3-2LineMONOFASICO550L2-20
L3-2 | Line | MONOFASICO | 5 | 50 | L2-2 | 1 | -1 | 11.3091 | 0.11533 | 0.043542 | 11.4587 | L3-2LineMONOFASICO550L2-21
L3-2 | Line | MONOFASICO | 5 | 50 | L3-1 | 0 | 1 | 0.026501 | 0.028224 | 0.030132 | 0 | L3-2LineMONOFASICO550L3-10
L3-2 | Line | MONOFASICO | 5 | 50 | L3-1 | 1 | -1 | 0.026501 | 0.028224 | 0.030132 | 0 | L3-2LineMONOFASICO550L3-11
L3-2 | Line | MONOFASICO | 5 | 50 | L1 | 0 | 1 | 3.04 | 0.0286 | 0.073988 | 3.0694 | L3-2LineMONOFASICO550L10
L3-2 | Line | MONOFASICO | 5 | 50 | L1 | 1 | -1 | 3.04 | 0.0286 | 0.073988 | 3.0694 | L3-2LineMONOFASICO550L11
L3-2 | Line | MONOFASICO | 5 | 50 | L2-3 | 0 | 1 | 0.078754 | 0.083874 | 0.089543 | 0 | L3-2LineMONOFASICO550L2-30
L3-2 | Line | MONOFASICO | 5 | 50 | L2-3 | 1 | -1 | 0.078754 | 0.083874 | 0.089543 | 0 | L3-2LineMONOFASICO550L2-31
L3-2 | Line | MONOFASICO | 5 | 50 | L2-1 | 0 | 1 | 0.026501 | 0.028224 | 0.030132 | 0 | L3-2LineMONOFASICO550L2-10
L3-2 | Line | MONOFASICO | 5 | 50 | L2-1 | 1 | -1 | 0.026501 | 0.028224 | 0.030132 | 0 | L3-2LineMONOFASICO550L2-11
L3-2 | Line | MONOFASICO | 5 | 50 | TR1 | 0 | -1 | 0.12219 | 0.073319 | 0.10004 | 0 | L3-2LineMONOFASICO550TR10
L3-2 | Line | MONOFASICO | 5 | 50 | TR1 | 1 | 1 | 0.233 | 0.19322 | 0.139 | 0 | L3-2LineMONOFASICO550TR11
L3-2 | Line | MONOFASICO | 5 | 50 | TR2 | 0 | -1 | 0.24445 | 0.25875 | 0.037154 | 0 | L3-2LineMONOFASICO550TR20
L3-2 | Line | MONOFASICO | 5 | 50 | TR2 | 1 | 1 | 1.1317 | 2.4154 | 1.3342 | 0 | L3-2LineMONOFASICO550TR21
L3-2 | Line | MONOFASICO | 5 | 98 | L3-3 | 0 | 1 | 0.079361 | 0.084363 | 0.089349 | 0 | L3-2LineMONOFASICO598L3-30
L3-2 | Line | MONOFASICO | 5 | 98 | L3-3 | 1 | -1 | 0.079361 | 0.084363 | 0.089349 | 0 | L3-2LineMONOFASICO598L3-31
L3-2 | Line | MONOFASICO | 5 | 98 | L3-2 | 0 | 1 | 10.4527 | 0.11819 | 0.04777 | 10.6099 | L3-2LineMONOFASICO598L3-20
L3-2 | Line | MONOFASICO | 5 | 98 | L3-2 | 1 | 1 | 0.12539 | 0.076658 | 0.1005 | 0 | L3-2LineMONOFASICO598L3-21
L3-2 | Line | MONOFASICO | 5 | 98 | L2-2 | 0 | 1 | 10.4527 | 0.11819 | 0.04777 | 10.6099 | L3-2LineMONOFASICO598L2-20
L3-2 | Line | MONOFASICO | 5 | 98 | L2-2 | 1 | -1 | 10.4527 | 0.11819 | 0.04777 | 10.6099 | L3-2LineMONOFASICO598L2-21
L3-2 | Line | MONOFASICO | 5 | 98 | L3-1 | 0 | 1 | 0.026706 | 0.028389 | 0.030067 | 0 | L3-2LineMONOFASICO598L3-10
L3-2 | Line | MONOFASICO | 5 | 98 | L3-1 | 1 | -1 | 0.026706 | 0.028389 | 0.030067 | 0 | L3-2LineMONOFASICO598L3-11
L3-2 | Line | MONOFASICO | 5 | 98 | L1 | 0 | 1 | 2.8124 | 0.025349 | 0.070096 | 2.842 | L3-2LineMONOFASICO598L10
L3-2 | Line | MONOFASICO | 5 | 98 | L1 | 1 | -1 | 2.8124 | 0.025349 | 0.070096 | 2.842 | L3-2LineMONOFASICO598L11
L3-2 | Line | MONOFASICO | 5 | 98 | L2-3 | 0 | 1 | 0.079361 | 0.084363 | 0.089349 | 0 | L3-2LineMONOFASICO598L2-30
L3-2 | Line | MONOFASICO | 5 | 98 | L2-3 | 1 | -1 | 0.079361 | 0.084363 | 0.089349 | 0 | L3-2LineMONOFASICO598L2-31
L3-2 | Line | MONOFASICO | 5 | 98 | L2-1 | 0 | 1 | 0.026706 | 0.028389 | 0.030067 | 0 | L3-2LineMONOFASICO598L2-10
L3-2 | Line | MONOFASICO | 5 | 98 | L2-1 | 1 | -1 | 0.026706 | 0.028389 | 0.030067 | 0 | L3-2LineMONOFASICO598L2-11
L3-2 | Line | MONOFASICO | 5 | 98 | TR1 | 0 | -1 | 0.12539 | 0.076658 | 0.1005 | 0 | L3-2LineMONOFASICO598TR10
L3-2 | Line | MONOFASICO | 5 | 98 | TR1 | 1 | 1 | 0.2363 | 0.20094 | 0.14072 | 0 | L3-2LineMONOFASICO598TR11
L3-2 | Line | MONOFASICO | 5 | 98 | TR2 | 0 | -1 | 0.25032 | 0.26419 | 0.038134 | 0 | L3-2LineMONOFASICO598TR20
L3-2 | Line | MONOFASICO | 5 | 98 | TR2 | 1 | 1 | 1.163 | 2.4695 | 1.3595 | 0 | L3-2LineMONOFASICO598TR21
L3-2 | Line | MONOFASICO | 10 | 2 | L3-3 | 0 | 1 | 0.082669 | 0.084307 | 0.090915 | 0 | L3-2LineMONOFASICO102L3-30
L3-2 | Line | MONOFASICO | 10 | 2 | L3-3 | 1 | -1 | 0.082669 | 0.084307 | 0.090915 | 0 | L3-2LineMONOFASICO102L3-31
L3-2 | Line | MONOFASICO | 10 | 2 | L3-2 | 0 | 1 | 9.2388 | 0.10053 | 0.025243 | 9.3425 | L3-2LineMONOFASICO102L3-20
L3-2 | Line | MONOFASICO | 10 | 2 | L3-2 | 1 | -1 | 0.087978 | 0.040033 | 0.090651 | 0 | L3-2LineMONOFASICO102L3-21
L3-2 | Line | MONOFASICO | 10 | 2 | L2-2 | 0 | 1 | 9.2388 | 0.10053 | 0.025243 | 9.3425 | L3-2LineMONOFASICO102L2-20
L3-2 | Line | MONOFASICO | 10 | 2 | L2-2 | 1 | -1 | 9.2388 | 0.10053 | 0.025243 | 9.3425 | L3-2LineMONOFASICO102L2-21
L3-2 | Line | MONOFASICO | 10 | 2 | L3-1 | 0 | 1 | 0.027819 | 0.02837 | 0.030594 | 0 | L3-2LineMONOFASICO102L3-10
L3-2 | Line | MONOFASICO | 10 | 2 | L3-1 | 1 | -1 | 0.027819 | 0.02837 | 0.030594 | 0 | L3-2LineMONOFASICO102L3-11
L3-2 | Line | MONOFASICO | 10 | 2 | L1 | 0 | 1 | 2.4842 | 0.021893 | 0.065511 | 2.5025 | L3-2LineMONOFASICO102L10
L3-2 | Line | MONOFASICO | 10 | 2 | L1 | 1 | -1 | 2.4842 | 0.021893 | 0.065511 | 2.5025 | L3-2LineMONOFASICO102L11
L3-2 | Line | MONOFASICO | 10 | 2 | L2-3 | 0 | 1 | 0.082669 | 0.084307 | 0.090915 | 0 | L3-2LineMONOFASICO102L2-30
L3-2 | Line | MONOFASICO | 10 | 2 | L2-3 | 1 | -1 | 0.082669 | 0.084307 | 0.090915 | 0 | L3-2LineMONOFASICO102L2-31
L3-2 | Line | MONOFASICO | 10 | 2 | L2-1 | 0 | 1 | 0.027819 | 0.02837 | 0.030594 | 0 | L3-2LineMONOFASICO102L2-10
L3-2 | Line | MONOFASICO | 10 | 2 | L2-1 | 1 | -1 | 0.027819 | 0.02837 | 0.030594 | 0 | L3-2LineMONOFASICO102L2-11
L3-2 | Line | MONOFASICO | 10 | 2 | TR1 | 0 | 1 | 0.087978 | 0.040033 | 0.090651 | 0 | L3-2LineMONOFASICO102TR10
L3-2 | Line | MONOFASICO | 10 | 2 | TR1 | 1 | 1 | 0.1923 | 0.113 | 0.12049 | 0 | L3-2LineMONOFASICO102TR11
L3-2 | Line | MONOFASICO | 10 | 2 | TR2 | 0 | -1 | 0.17785 | 0.19511 | 0.027113 | 0 | L3-2LineMONOFASICO102TR20
L3-2 | Line | MONOFASICO | 10 | 2 | TR2 | 1 | 1 | 0.78562 | 1.7916 | 1.0316 | 0 | L3-2LineMONOFASICO102TR21
L3-2 | Line | MONOFASICO | 10 | 50 | L3-3 | 0 | 1 | 0.082719 | 0.084628 | 0.090636 | 0 | L3-2LineMONOFASICO1050L3-30
L3-2 | Line | MONOFASICO | 10 | 50 | L3-3 | 1 | -1 | 0.082719 | 0.084628 | 0.090636 | 0 | L3-2LineMONOFASICO1050L3-31
L3-2 | Line | MONOFASICO | 10 | 50 | L3-2 | 0 | 1 | 8.7324 | 0.10356 | 0.027278 | 8.8441 | L3-2LineMONOFASICO1050L3-20
L3-2 | Line | MONOFASICO | 10 | 50 | L3-2 | 1 | -1 | 0.092956 | 0.044934 | 0.092384 | 0 | L3-2LineMONOFASICO1050L3-21
L3-2 | Line | MONOFASICO | 10 | 50 | L2-2 | 0 | 1 | 8.7324 | 0.10356 | 0.027278 | 8.8441 | L3-2LineMONOFASICO1050L2-20
L3-2 | Line | MONOFASICO | 10 | 50 | L2-2 | 1 | -1 | 8.7324 | 0.10356 | 0.027278 | 8.8441 | L3-2LineMONOFASICO1050L2-21
L3-2 | Line | MONOFASICO | 10 | 50 | L3-1 | 0 | 1 | 0.027836 | 0.028478 | 0.0305 | 0 | L3-2LineMONOFASICO1050L3-10
L3-2 | Line | MONOFASICO | 10 | 50 | L3-1 | 1 | -1 | 0.027836 | 0.028478 | 0.0305 | 0 | L3-2LineMONOFASICO1050L3-11
L3-2 | Line | MONOFASICO | 10 | 50 | L1 | 0 | 1 | 2.3502 | 0.019073 | 0.063382 | 2.369 | L3-2LineMONOFASICO1050L10
L3-2 | Line | MONOFASICO | 10 | 50 | L1 | 1 | -1 | 2.3502 | 0.019073 | 0.063382 | 2.369 | L3-2LineMONOFASICO1050L11
L3-2 | Line | MONOFASICO | 10 | 50 | L2-3 | 0 | 1 | 0.082719 | 0.084628 | 0.090636 | 0 | L3-2LineMONOFASICO1050L2-30
L3-2 | Line | MONOFASICO | 10 | 50 | L2-3 | 1 | -1 | 0.082719 | 0.084628 | 0.090636 | 0 | L3-2LineMONOFASICO1050L2-31
L3-2 | Line | MONOFASICO | 10 | 50 | L2-1 | 0 | 1 | 0.027836 | 0.028478 | 0.0305 | 0 | L3-2LineMONOFASICO1050L2-10
L3-2 | Line | MONOFASICO | 10 | 50 | L2-1 | 1 | -1 | 0.027836 | 0.028478 | 0.0305 | 0 | L3-2LineMONOFASICO1050L2-11
L3-2 | Line | MONOFASICO | 10 | 50 | TR1 | 0 | 1 | 0.092956 | 0.044934 | 0.092384 | 0 | L3-2LineMONOFASICO1050TR10
L3-2 | Line | MONOFASICO | 10 | 50 | TR1 | 1 | 1 | 0.1986 | 0.12489 | 0.12332 | 0 | L3-2LineMONOFASICO1050TR11
L3-2 | Line | MONOFASICO | 10 | 50 | TR2 | 0 | -1 | 0.1884 | 0.20528 | 0.028494 | 0 | L3-2LineMONOFASICO1050TR20
L3-2 | Line | MONOFASICO | 10 | 50 | TR2 | 1 | 1 | 0.8399 | 1.8909 | 1.0802 | 0 | L3-2LineMONOFASICO1050TR21
L3-2 | Line | MONOFASICO | 10 | 98 | L3-3 | 0 | 1 | 0.082819 | 0.084924 | 0.090401 | 0 | L3-2LineMONOFASICO1098L3-30
L3-2 | Line | MONOFASICO | 10 | 98 | L3-3 | 1 | -1 | 0.082819 | 0.084924 | 0.090401 | 0 | L3-2LineMONOFASICO1098L3-31
L3-2 | Line | MONOFASICO | 10 | 98 | L3-2 | 0 | 1 | 8.2652 | 0.10714 | 0.030351 | 8.3858 | L3-2LineMONOFASICO1098L3-20
L3-2 | Line | MONOFASICO | 10 | 98 | L3-2 | 1 | -1 | 0.097428 | 0.049331 | 0.093819 | 0 | L3-2LineMONOFASICO1098L3-21
L3-2 | Line | MONOFASICO | 10 | 98 | L2-2 | 0 | 1 | 8.2652 | 0.10714 | 0.030351 | 8.3858 | L3-2LineMONOFASICO1098L2-20
L3-2 | Line | MONOFASICO | 10 | 98 | L2-2 | 1 | -1 | 8.2652 | 0.10714 | 0.030351 | 8.3858 | L3-2LineMONOFASICO1098L2-21
L3-2 | Line | MONOFASICO | 10 | 98 | L3-1 | 0 | 1 | 0.027869 | 0.028578 | 0.030421 | 0 | L3-2LineMONOFASICO1098L3-10
L3-2 | Line | MONOFASICO | 10 | 98 | L3-1 | 1 | -1 | 0.027869 | 0.028578 | 0.030421 | 0 | L3-2LineMONOFASICO1098L3-11
L3-2 | Line | MONOFASICO | 10 | 98 | L1 | 0 | 1 | 2.2264 | 0.01664 | 0.061362 | 2.2463 | L3-2LineMONOFASICO1098L10
L3-2 | Line | MONOFASICO | 10 | 98 | L1 | 1 | -1 | 2.2264 | 0.01664 | 0.061362 | 2.2463 | L3-2LineMONOFASICO1098L11
L3-2 | Line | MONOFASICO | 10 | 98 | L2-3 | 0 | 1 | 0.082819 | 0.084924 | 0.090401 | 0 | L3-2LineMONOFASICO1098L2-30
L3-2 | Line | MONOFASICO | 10 | 98 | L2-3 | 1 | -1 | 0.082819 | 0.084924 | 0.090401 | 0 | L3-2LineMONOFASICO1098L2-31
L3-2 | Line | MONOFASICO | 10 | 98 | L2-1 | 0 | 1 | 0.027869 | 0.028578 | 0.030421 | 0 | L3-2LineMONOFASICO1098L2-10
L3-2 | Line | MONOFASICO | 10 | 98 | L2-1 | 1 | -1 | 0.027869 | 0.028578 | 0.030421 | 0 | L3-2LineMONOFASICO1098L2-11
L3-2 | Line | MONOFASICO | 10 | 98 | TR1 | 0 | 1 | 0.097428 | 0.049331 | 0.093819 | 0 | L3-2LineMONOFASICO1098TR10
L3-2 | Line | MONOFASICO | 10 | 98 | TR1 | 1 | 1 | 0.20412 | 0.1355 | 0.12583 | 0 | L3-2LineMONOFASICO1098TR11
L3-2 | Line | MONOFASICO | 10 | 98 | TR2 | 0 | -1 | 0.19758 | 0.21411 | 0.029762 | 0 | L3-2LineMONOFASICO1098TR20
L3-2 | Line | MONOFASICO | 10 | 98 | TR2 | 1 | 1 | 0.88728 | 1.9772 | 1.1223 | 0 | L3-2LineMONOFASICO1098TR21
L3-2 | Line | MONOFASICO | 30 | 2 | L3-3 | 0 | 1 | 0.087618 | 0.087023 | 0.090695 | 0 | L3-2LineMONOFASICO302L3-30
L3-2 | Line | MONOFASICO | 30 | 2 | L3-3 | 1 | -1 | 0.087618 | 0.087023 | 0.090695 | 0 | L3-2LineMONOFASICO302L3-31
L3-2 | Line | MONOFASICO | 30 | 2 | L3-2 | 0 | 1 | 4.1482 | 0.075387 | 0.035476 | 4.1873 | L3-2LineMONOFASICO302L3-20
L3-2 | Line | MONOFASICO | 30 | 2 | L3-2 | 1 | -1 | 0.049644 | 0.021643 | 0.069383 | 0 | L3-2LineMONOFASICO302L3-21
L3-2 | Line | MONOFASICO | 30 | 2 | L2-2 | 0 | 1 | 4.1482 | 0.075387 | 0.035476 | 4.1873 | L3-2LineMONOFASICO302L2-20
L3-2 | Line | MONOFASICO | 30 | 2 | L2-2 | 1 | -1 | 4.1482 | 0.075387 | 0.035476 | 4.1873 | L3-2LineMONOFASICO302L2-21
L3-2 | Line | MONOFASICO | 30 | 2 | L3-1 | 0 | 1 | 0.029484 | 0.029284 | 0.03052 | 0 | L3-2LineMONOFASICO302L3-10
L3-2 | Line | MONOFASICO | 30 | 2 | L3-1 | 1 | -1 | 0.029484 | 0.029284 | 0.03052 | 0 | L3-2LineMONOFASICO302L3-11
L3-2 | Line | MONOFASICO | 30 | 2 | L1 | 0 | 1 | 1.1207 | 0.013454 | 0.041348 | 1.1216 | L3-2LineMONOFASICO302L10
L3-2 | Line | MONOFASICO | 30 | 2 | L1 | 1 | -1 | 1.1207 | 0.013454 | 0.041348 | 1.1216 | L3-2LineMONOFASICO302L11
L3-2 | Line | MONOFASICO | 30 | 2 | L2-3 | 0 | 1 | 0.087618 | 0.087023 | 0.090695 | 0 | L3-2LineMONOFASICO302L2-30
L3-2 | Line | MONOFASICO | 30 | 2 | L2-3 | 1 | -1 | 0.087618 | 0.087023 | 0.090695 | 0 | L3-2LineMONOFASICO302L2-31
L3-2 | Line | MONOFASICO | 30 | 2 | L2-1 | 0 | 1 | 0.029484 | 0.029284 | 0.03052 | 0 | L3-2LineMONOFASICO302L2-10
L3-2 | Line | MONOFASICO | 30 | 2 | L2-1 | 1 | -1 | 0.029484 | 0.029284 | 0.03052 | 0 | L3-2LineMONOFASICO302L2-11
L3-2 | Line | MONOFASICO | 30 | 2 | TR1 | 0 | 1 | 0.049644 | 0.021643 | 0.069383 | 0 | L3-2LineMONOFASICO302TR10
L3-2 | Line | MONOFASICO | 30 | 2 | TR1 | 1 | -1 | 0.1311 | 0.035824 | 0.099406 | 0 | L3-2LineMONOFASICO302TR11
L3-2 | Line | MONOFASICO | 30 | 2 | TR2 | 0 | -1 | 0.080263 | 0.098152 | 0.017951 | 0 | L3-2LineMONOFASICO302TR20
L3-2 | Line | MONOFASICO | 30 | 2 | TR2 | 1 | 1 | 0.30027 | 0.85837 | 0.55839 | 0 | L3-2LineMONOFASICO302TR21
L3-2 | Line | MONOFASICO | 30 | 50 | L3-3 | 0 | 1 | 0.087539 | 0.087059 | 0.090622 | 0 | L3-2LineMONOFASICO3050L3-30
L3-2 | Line | MONOFASICO | 30 | 50 | L3-3 | 1 | -1 | 0.087539 | 0.087059 | 0.090622 | 0 | L3-2LineMONOFASICO3050L3-31
L3-2 | Line | MONOFASICO | 30 | 50 | L3-2 | 0 | 1 | 4.0715 | 0.077782 | 0.033579 | 4.1163 | L3-2LineMONOFASICO3050L3-20
L3-2 | Line | MONOFASICO | 30 | 50 | L3-2 | 1 | -1 | 0.051491 | 0.020276 | 0.071254 | 0 | L3-2LineMONOFASICO3050L3-21
L3-2 | Line | MONOFASICO | 30 | 50 | L2-2 | 0 | 1 | 4.0715 | 0.077782 | 0.033579 | 4.1163 | L3-2LineMONOFASICO3050L2-20
L3-2 | Line | MONOFASICO | 30 | 50 | L2-2 | 1 | -1 | 4.0715 | 0.077782 | 0.033579 | 4.1163 | L3-2LineMONOFASICO3050L2-21
L3-2 | Line | MONOFASICO | 30 | 50 | L3-1 | 0 | 1 | 0.029458 | 0.029296 | 0.030495 | 0 | L3-2LineMONOFASICO3050L3-10
L3-2 | Line | MONOFASICO | 30 | 50 | L3-1 | 1 | -1 | 0.029458 | 0.029296 | 0.030495 | 0 | L3-2LineMONOFASICO3050L3-11
L3-2 | Line | MONOFASICO | 30 | 50 | L1 | 0 | 1 | 1.101 | 0.012261 | 0.041281 | 1.1026 | L3-2LineMONOFASICO3050L10
L3-2 | Line | MONOFASICO | 30 | 50 | L1 | 1 | -1 | 1.101 | 0.012261 | 0.041281 | 1.1026 | L3-2LineMONOFASICO3050L11
L3-2 | Line | MONOFASICO | 30 | 50 | L2-3 | 0 | 1 | 0.087539 | 0.087059 | 0.090622 | 0 | L3-2LineMONOFASICO3050L2-30
L3-2 | Line | MONOFASICO | 30 | 50 | L2-3 | 1 | -1 | 0.087539 | 0.087059 | 0.090622 | 0 | L3-2LineMONOFASICO3050L2-31
L3-2 | Line | MONOFASICO | 30 | 50 | L2-1 | 0 | 1 | 0.029458 | 0.029296 | 0.030495 | 0 | L3-2LineMONOFASICO3050L2-10
L3-2 | Line | MONOFASICO | 30 | 50 | L2-1 | 1 | -1 | 0.029458 | 0.029296 | 0.030495 | 0 | L3-2LineMONOFASICO3050L2-11
L3-2 | Line | MONOFASICO | 30 | 50 | TR1 | 0 | 1 | 0.051491 | 0.020276 | 0.071254 | 0 | L3-2LineMONOFASICO3050TR10
L3-2 | Line | MONOFASICO | 30 | 50 | TR1 | 1 | -1 | 0.13548 | 0.035751 | 0.10078 | 0 | L3-2LineMONOFASICO3050TR11
L3-2 | Line | MONOFASICO | 30 | 50 | TR2 | 0 | -1 | 0.088119 | 0.10606 | 0.018208 | 0 | L3-2LineMONOFASICO3050TR20
L3-2 | Line | MONOFASICO | 30 | 50 | TR2 | 1 | 1 | 0.33826 | 0.93415 | 0.59701 | 0 | L3-2LineMONOFASICO3050TR21
L3-2 | Line | MONOFASICO | 30 | 98 | L3-3 | 0 | 1 | 0.087472 | 0.087098 | 0.09055 | 0 | L3-2LineMONOFASICO3098L3-30
L3-2 | Line | MONOFASICO | 30 | 98 | L3-3 | 1 | -1 | 0.087472 | 0.087098 | 0.09055 | 0 | L3-2LineMONOFASICO3098L3-31
L3-2 | Line | MONOFASICO | 30 | 98 | L3-2 | 0 | 1 | 3.9933 | 0.080536 | 0.031626 | 4.0444 | L3-2LineMONOFASICO3098L3-20
L3-2 | Line | MONOFASICO | 30 | 98 | L3-2 | 1 | -1 | 0.053533 | 0.019483 | 0.073011 | 0 | L3-2LineMONOFASICO3098L3-21
L3-2 | Line | MONOFASICO | 30 | 98 | L2-2 | 0 | 1 | 3.9933 | 0.080536 | 0.031626 | 4.0444 | L3-2LineMONOFASICO3098L2-20
L3-2 | Line | MONOFASICO | 30 | 98 | L2-2 | 1 | -1 | 3.9933 | 0.080536 | 0.031626 | 4.0444 | L3-2LineMONOFASICO3098L2-21
L3-2 | Line | MONOFASICO | 30 | 98 | L3-1 | 0 | 1 | 0.029435 | 0.029309 | 0.030471 | 0 | L3-2LineMONOFASICO3098L3-10
L3-2 | Line | MONOFASICO | 30 | 98 | L3-1 | 1 | -1 | 0.029435 | 0.029309 | 0.030471 | 0 | L3-2LineMONOFASICO3098L3-11
L3-2 | Line | MONOFASICO | 30 | 98 | L1 | 0 | 1 | 1.0808 | 0.010998 | 0.04118 | 1.0833 | L3-2LineMONOFASICO3098L10
L3-2 | Line | MONOFASICO | 30 | 98 | L1 | 1 | -1 | 1.0808 | 0.010998 | 0.04118 | 1.0833 | L3-2LineMONOFASICO3098L11
L3-2 | Line | MONOFASICO | 30 | 98 | L2-3 | 0 | 1 | 0.087472 | 0.087098 | 0.09055 | 0 | L3-2LineMONOFASICO3098L2-30
L3-2 | Line | MONOFASICO | 30 | 98 | L2-3 | 1 | -1 | 0.087472 | 0.087098 | 0.09055 | 0 | L3-2LineMONOFASICO3098L2-31
L3-2 | Line | MONOFASICO | 30 | 98 | L2-1 | 0 | 1 | 0.029435 | 0.029309 | 0.030471 | 0 | L3-2LineMONOFASICO3098L2-10
L3-2 | Line | MONOFASICO | 30 | 98 | L2-1 | 1 | -1 | 0.029435 | 0.029309 | 0.030471 | 0 | L3-2LineMONOFASICO3098L2-11
L3-2 | Line | MONOFASICO | 30 | 98 | TR1 | 0 | 1 | 0.053533 | 0.019483 | 0.073011 | 0 | L3-2LineMONOFASICO3098TR10
L3-2 | Line | MONOFASICO | 30 | 98 | TR1 | 1 | -1 | 0.13977 | 0.03762 | 0.10216 | 0 | L3-2LineMONOFASICO3098TR11
L3-2 | Line | MONOFASICO | 30 | 98 | TR2 | 0 | -1 | 0.095626 | 0.1136 | 0.018546 | 0 | L3-2LineMONOFASICO3098TR20
L3-2 | Line | MONOFASICO | 30 | 98 | TR2 | 1 | 1 | 0.37491 | 1.0064 | 0.63379 | 0 | L3-2LineMONOFASICO3098TR21
L3-2 | Line | BIFASICO | 0 | 2 | L3-3 | 0 | 1 | 0.089217 | 0.072632 | 0.068978 | 0 | L3-2LineBIFASICO02L3-30
L3-2 | Line | BIFASICO | 0 | 2 | L3-3 | 1 | -1 | 0.089217 | 0.072632 | 0.068978 | 0 | L3-2LineBIFASICO02L3-31
L3-2 | Line | BIFASICO | 0 | 2 | L3-2 | 0 | 1 | 0.032082 | 13.515 | 13.483 | 0 | L3-2LineBIFASICO02L3-20
L3-2 | Line | BIFASICO | 0 | 2 | L3-2 | 1 | 1 | 0.098273 | 0.22438 | 0.23586 | 0 | L3-2LineBIFASICO02L3-21
L3-2 | Line | BIFASICO | 0 | 2 | L2-2 | 0 | 1 | 0.032082 | 13.515 | 13.483 | 0 | L3-2LineBIFASICO02L2-20
L3-2 | Line | BIFASICO | 0 | 2 | L2-2 | 1 | -1 | 0.032082 | 13.515 | 13.483 | 0 | L3-2LineBIFASICO02L2-21
L3-2 | Line | BIFASICO | 0 | 2 | L3-1 | 0 | 1 | 0.030022 | 0.024441 | 0.023212 | 0 | L3-2LineBIFASICO02L3-10
L3-2 | Line | BIFASICO | 0 | 2 | L3-1 | 1 | -1 | 0.030022 | 0.024441 | 0.023212 | 0 | L3-2LineBIFASICO02L3-11
L3-2 | Line | BIFASICO | 0 | 2 | L1 | 0 | 1 | 0.033551 | 3.6156 | 3.6064 | 0 | L3-2LineBIFASICO02L10
L3-2 | Line | BIFASICO | 0 | 2 | L1 | 1 | -1 | 0.033551 | 3.6156 | 3.6064 | 0 | L3-2LineBIFASICO02L11
L3-2 | Line | BIFASICO | 0 | 2 | L2-3 | 0 | 1 | 0.089217 | 0.072632 | 0.068978 | 0 | L3-2LineBIFASICO02L2-30
L3-2 | Line | BIFASICO | 0 | 2 | L2-3 | 1 | -1 | 0.089217 | 0.072632 | 0.068978 | 0 | L3-2LineBIFASICO02L2-31
L3-2 | Line | BIFASICO | 0 | 2 | L2-1 | 0 | 1 | 0.030022 | 0.024441 | 0.023212 | 0 | L3-2LineBIFASICO02L2-10
L3-2 | Line | BIFASICO | 0 | 2 | L2-1 | 1 | -1 | 0.030022 | 0.024441 | 0.023212 | 0 | L3-2LineBIFASICO02L2-11
L3-2 | Line | BIFASICO | 0 | 2 | TR1 | 0 | -1 | 0.098273 | 0.22438 | 0.23586 | 0 | L3-2LineBIFASICO02TR10
L3-2 | Line | BIFASICO | 0 | 2 | TR1 | 1 | 1 | 0.31284 | 0.28025 | 0.49677 | 0 | L3-2LineBIFASICO02TR11
L3-2 | Line | BIFASICO | 0 | 2 | TR2 | 0 | -1 | 0.28216 | 0.2571 | 0.52071 | 0 | L3-2LineBIFASICO02TR20
L3-2 | Line | BIFASICO | 0 | 2 | TR2 | 1 | 1 | 3.8352 | 0.68516 | 3.7108 | 0 | L3-2LineBIFASICO02TR21
L3-2 | Line | BIFASICO | 0 | 50 | L3-3 | 0 | 1 | 0.089216 | 0.074324 | 0.071008 | 0 | L3-2LineBIFASICO050L3-30
L3-2 | Line | BIFASICO | 0 | 50 | L3-3 | 1 | -1 | 0.089216 | 0.074324 | 0.071008 | 0 | L3-2LineBIFASICO050L3-31
L3-2 | Line | BIFASICO | 0 | 50 | L3-2 | 0 | 1 | 0.032094 | 12.083 | 12.051 | 0 | L3-2LineBIFASICO050L3-20
L3-2 | Line | BIFASICO | 0 | 50 | L3-2 | 1 | 1 | 0.098373 | 0.22489 | 0.23639 | 0 | L3-2LineBIFASICO050L3-21
L3-2 | Line | BIFASICO | 0 | 50 | L2-2 | 0 | 1 | 0.032094 | 12.083 | 12.051 | 0 | L3-2LineBIFASICO050L2-20
L3-2 | Line | BIFASICO | 0 | 50 | L2-2 | 1 | -1 | 0.032094 | 12.083 | 12.051 | 0 | L3-2LineBIFASICO050L2-21
L3-2 | Line | BIFASICO | 0 | 50 | L3-1 | 0 | 1 | 0.030022 | 0.025011 | 0.023895 | 0 | L3-2LineBIFASICO050L3-10
L3-2 | Line | BIFASICO | 0 | 50 | L3-1 | 1 | -1 | 0.030022 | 0.025011 | 0.023895 | 0 | L3-2LineBIFASICO050L3-11
L3-2 | Line | BIFASICO | 0 | 50 | L1 | 0 | 1 | 0.033575 | 3.2354 | 3.2263 | 0 | L3-2LineBIFASICO050L10
L3-2 | Line | BIFASICO | 0 | 50 | L1 | 1 | -1 | 0.033575 | 3.2354 | 3.2263 | 0 | L3-2LineBIFASICO050L11
L3-2 | Line | BIFASICO | 0 | 50 | L2-3 | 0 | 1 | 0.089216 | 0.074324 | 0.071008 | 0 | L3-2LineBIFASICO050L2-30
L3-2 | Line | BIFASICO | 0 | 50 | L2-3 | 1 | -1 | 0.089216 | 0.074324 | 0.071008 | 0 | L3-2LineBIFASICO050L2-31
L3-2 | Line | BIFASICO | 0 | 50 | L2-1 | 0 | 1 | 0.030022 | 0.025011 | 0.023895 | 0 | L3-2LineBIFASICO050L2-10
L3-2 | Line | BIFASICO | 0 | 50 | L2-1 | 1 | -1 | 0.030022 | 0.025011 | 0.023895 | 0 | L3-2LineBIFASICO050L2-11
L3-2 | Line | BIFASICO | 0 | 50 | TR1 | 0 | -1 | 0.098373 | 0.22489 | 0.23639 | 0 | L3-2LineBIFASICO050TR10
L3-2 | Line | BIFASICO | 0 | 50 | TR1 | 1 | 1 | 0.31346 | 0.28077 | 0.49792 | 0 | L3-2LineBIFASICO050TR11
L3-2 | Line | BIFASICO | 0 | 50 | TR2 | 0 | -1 | 0.2827 | 0.25759 | 0.5217 | 0 | L3-2LineBIFASICO050TR20
L3-2 | Line | BIFASICO | 0 | 50 | TR2 | 1 | 1 | 3.8425 | 0.68683 | 3.7178 | 0 | L3-2LineBIFASICO050TR21
L3-2 | Line | BIFASICO | 0 | 98 | L3-3 | 0 | 1 | 0.089216 | 0.075707 | 0.072676 | 0 | L3-2LineBIFASICO098L3-30
L3-2 | Line | BIFASICO | 0 | 98 | L3-3 | 1 | -1 | 0.089216 | 0.075707 | 0.072676 | 0 | L3-2LineBIFASICO098L3-31
L3-2 | Line | BIFASICO | 0 | 98 | L3-2 | 0 | 1 | 0.032097 | 10.9243 | 10.8923 | 0 | L3-2LineBIFASICO098L3-20
L3-2 | Line | BIFASICO | 0 | 98 | L3-2 | 1 | 1 | 0.098473 | 0.22539 | 0.23693 | 0 | L3-2LineBIFASICO098L3-21
L3-2 | Line | BIFASICO | 0 | 98 | L2-2 | 0 | 1 | 0.032097 | 10.9243 | 10.8923 | 0 | L3-2LineBIFASICO098L2-20
L3-2 | Line | BIFASICO | 0 | 98 | L2-2 | 1 | -1 | 0.032097 | 10.9243 | 10.8923 | 0 | L3-2LineBIFASICO098L2-21
L3-2 | Line | BIFASICO | 0 | 98 | L3-1 | 0 | 1 | 0.030022 | 0.025476 | 0.024456 | 0 | L3-2LineBIFASICO098L3-10
L3-2 | Line | BIFASICO | 0 | 98 | L3-1 | 1 | -1 | 0.030022 | 0.025476 | 0.024456 | 0 | L3-2LineBIFASICO098L3-11
L3-2 | Line | BIFASICO | 0 | 98 | L1 | 0 | 1 | 0.033603 | 2.9277 | 2.9188 | 0 | L3-2LineBIFASICO098L10
L3-2 | Line | BIFASICO | 0 | 98 | L1 | 1 | -1 | 0.033603 | 2.9277 | 2.9188 | 0 | L3-2LineBIFASICO098L11
L3-2 | Line | BIFASICO | 0 | 98 | L2-3 | 0 | 1 | 0.089216 | 0.075707 | 0.072676 | 0 | L3-2LineBIFASICO098L2-30
L3-2 | Line | BIFASICO | 0 | 98 | L2-3 | 1 | -1 | 0.089216 | 0.075707 | 0.072676 | 0 | L3-2LineBIFASICO098L2-31
L3-2 | Line | BIFASICO | 0 | 98 | L2-1 | 0 | 1 | 0.030022 | 0.025476 | 0.024456 | 0 | L3-2LineBIFASICO098L2-10
L3-2 | Line | BIFASICO | 0 | 98 | L2-1 | 1 | -1 | 0.030022 | 0.025476 | 0.024456 | 0 | L3-2LineBIFASICO098L2-11
L3-2 | Line | BIFASICO | 0 | 98 | TR1 | 0 | -1 | 0.098473 | 0.22539 | 0.23693 | 0 | L3-2LineBIFASICO098TR10
L3-2 | Line | BIFASICO | 0 | 98 | TR1 | 1 | 1 | 0.31409 | 0.28129 | 0.49909 | 0 | L3-2LineBIFASICO098TR11
L3-2 | Line | BIFASICO | 0 | 98 | TR2 | 0 | -1 | 0.28326 | 0.25808 | 0.52269 | 0 | L3-2LineBIFASICO098TR20
L3-2 | Line | BIFASICO | 0 | 98 | TR2 | 1 | 1 | 3.8498 | 0.6885 | 3.7249 | 0 | L3-2LineBIFASICO098TR21
L3-2 | Line | BIFASICO | 5 | 2 | L3-3 | 0 | 1 | 0.089232 | 0.07828 | 0.069218 | 0 | L3-2LineBIFASICO52L3-30
L3-2 | Line | BIFASICO | 5 | 2 | L3-3 | 1 | -1 | 0.089232 | 0.07828 | 0.069218 | 0 | L3-2LineBIFASICO52L3-31
L3-2 | Line | BIFASICO | 5 | 2 | L3-2 | 0 | 1 | 0.042796 | 12.1915 | 12.149 | 0 | L3-2LineBIFASICO52L3-20
L3-2 | Line | BIFASICO | 5 | 2 | L3-2 | 1 | 1 | 0.091702 | 0.20768 | 0.20209 | 0 | L3-2LineBIFASICO52L3-21
L3-2 | Line | BIFASICO | 5 | 2 | L2-2 | 0 | 1 | 0.042796 | 12.1915 | 12.149 | 0 | L3-2LineBIFASICO52L2-20
L3-2 | Line | BIFASICO | 5 | 2 | L2-2 | 1 | -1 | 0.042796 | 12.1915 | 12.149 | 0 | L3-2LineBIFASICO52L2-21
L3-2 | Line | BIFASICO | 5 | 2 | L3-1 | 0 | 1 | 0.030027 | 0.026342 | 0.023292 | 0 | L3-2LineBIFASICO52L3-10
L3-2 | Line | BIFASICO | 5 | 2 | L3-1 | 1 | -1 | 0.030027 | 0.026342 | 0.023292 | 0 | L3-2LineBIFASICO52L3-11
L3-2 | Line | BIFASICO | 5 | 2 | L1 | 0 | 1 | 0.03248 | 3.2597 | 3.2555 | 0 | L3-2LineBIFASICO52L10
L3-2 | Line | BIFASICO | 5 | 2 | L1 | 1 | -1 | 0.03248 | 3.2597 | 3.2555 | 0 | L3-2LineBIFASICO52L11
L3-2 | Line | BIFASICO | 5 | 2 | L2-3 | 0 | 1 | 0.089232 | 0.07828 | 0.069218 | 0 | L3-2LineBIFASICO52L2-30
L3-2 | Line | BIFASICO | 5 | 2 | L2-3 | 1 | -1 | 0.089232 | 0.07828 | 0.069218 | 0 | L3-2LineBIFASICO52L2-31
L3-2 | Line | BIFASICO | 5 | 2 | L2-1 | 0 | 1 | 0.030027 | 0.026342 | 0.023292 | 0 | L3-2LineBIFASICO52L2-10
L3-2 | Line | BIFASICO | 5 | 2 | L2-1 | 1 | -1 | 0.030027 | 0.026342 | 0.023292 | 0 | L3-2LineBIFASICO52L2-11
L3-2 | Line | BIFASICO | 5 | 2 | TR1 | 0 | -1 | 0.091702 | 0.20768 | 0.20209 | 0 | L3-2LineBIFASICO52TR10
L3-2 | Line | BIFASICO | 5 | 2 | TR1 | 1 | 1 | 0.2599 | 0.27555 | 0.44116 | 0 | L3-2LineBIFASICO52TR11
L3-2 | Line | BIFASICO | 5 | 2 | TR2 | 0 | -1 | 0.25917 | 0.22814 | 0.4718 | 0 | L3-2LineBIFASICO52TR20
L3-2 | Line | BIFASICO | 5 | 2 | TR2 | 1 | 1 | 3.4943 | 0.60561 | 3.3407 | 0 | L3-2LineBIFASICO52TR21
L3-2 | Line | BIFASICO | 5 | 50 | L3-3 | 0 | 1 | 0.08923 | 0.078864 | 0.071185 | 0 | L3-2LineBIFASICO550L3-30
L3-2 | Line | BIFASICO | 5 | 50 | L3-3 | 1 | -1 | 0.08923 | 0.078864 | 0.071185 | 0 | L3-2LineBIFASICO550L3-31
L3-2 | Line | BIFASICO | 5 | 50 | L3-2 | 0 | 1 | 0.041862 | 11.0299 | 10.9883 | 0 | L3-2LineBIFASICO550L3-20
L3-2 | Line | BIFASICO | 5 | 50 | L3-2 | 1 | 1 | 0.092544 | 0.20996 | 0.20606 | 0 | L3-2LineBIFASICO550L3-21
L3-2 | Line | BIFASICO | 5 | 50 | L2-2 | 0 | 1 | 0.041862 | 11.0299 | 10.9883 | 0 | L3-2LineBIFASICO550L2-20
L3-2 | Line | BIFASICO | 5 | 50 | L2-2 | 1 | -1 | 0.041862 | 11.0299 | 10.9883 | 0 | L3-2LineBIFASICO550L2-21
L3-2 | Line | BIFASICO | 5 | 50 | L3-1 | 0 | 1 | 0.030027 | 0.026538 | 0.023955 | 0 | L3-2LineBIFASICO550L3-10
L3-2 | Line | BIFASICO | 5 | 50 | L3-1 | 1 | -1 | 0.030027 | 0.026538 | 0.023955 | 0 | L3-2LineBIFASICO550L3-11
L3-2 | Line | BIFASICO | 5 | 50 | L1 | 0 | 1 | 0.032645 | 2.9517 | 2.9472 | 0 | L3-2LineBIFASICO550L10
L3-2 | Line | BIFASICO | 5 | 50 | L1 | 1 | -1 | 0.032645 | 2.9517 | 2.9472 | 0 | L3-2LineBIFASICO550L11
L3-2 | Line | BIFASICO | 5 | 50 | L2-3 | 0 | 1 | 0.08923 | 0.078864 | 0.071185 | 0 | L3-2LineBIFASICO550L2-30
L3-2 | Line | BIFASICO | 5 | 50 | L2-3 | 1 | -1 | 0.08923 | 0.078864 | 0.071185 | 0 | L3-2LineBIFASICO550L2-31
L3-2 | Line | BIFASICO | 5 | 50 | L2-1 | 0 | 1 | 0.030027 | 0.026538 | 0.023955 | 0 | L3-2LineBIFASICO550L2-10
L3-2 | Line | BIFASICO | 5 | 50 | L2-1 | 1 | -1 | 0.030027 | 0.026538 | 0.023955 | 0 | L3-2LineBIFASICO550L2-11
L3-2 | Line | BIFASICO | 5 | 50 | TR1 | 0 | -1 | 0.092544 | 0.20996 | 0.20606 | 0 | L3-2LineBIFASICO550TR10
L3-2 | Line | BIFASICO | 5 | 50 | TR1 | 1 | 1 | 0.26593 | 0.27686 | 0.44801 | 0 | L3-2LineBIFASICO550TR11
L3-2 | Line | BIFASICO | 5 | 50 | TR2 | 0 | -1 | 0.26225 | 0.23171 | 0.47809 | 0 | L3-2LineBIFASICO550TR20
L3-2 | Line | BIFASICO | 5 | 50 | TR2 | 1 | 1 | 3.5388 | 0.61529 | 3.3876 | 0 | L3-2LineBIFASICO550TR21
L3-2 | Line | BIFASICO | 5 | 98 | L3-3 | 0 | 1 | 0.089228 | 0.079434 | 0.07281 | 0 | L3-2LineBIFASICO598L3-30
L3-2 | Line | BIFASICO | 5 | 98 | L3-3 | 1 | -1 | 0.089228 | 0.079434 | 0.07281 | 0 | L3-2LineBIFASICO598L3-31
L3-2 | Line | BIFASICO | 5 | 98 | L3-2 | 0 | 1 | 0.041078 | 10.0668 | 10.026 | 0 | L3-2LineBIFASICO598L3-20
L3-2 | Line | BIFASICO | 5 | 98 | L3-2 | 1 | 1 | 0.093235 | 0.2119 | 0.20939 | 0 | L3-2LineBIFASICO598L3-21
L3-2 | Line | BIFASICO | 5 | 98 | L2-2 | 0 | 1 | 0.041078 | 10.0668 | 10.026 | 0 | L3-2LineBIFASICO598L2-20
L3-2 | Line | BIFASICO | 5 | 98 | L2-2 | 1 | -1 | 0.041078 | 10.0668 | 10.026 | 0 | L3-2LineBIFASICO598L2-21
L3-2 | Line | BIFASICO | 5 | 98 | L3-1 | 0 | 1 | 0.030026 | 0.02673 | 0.024501 | 0 | L3-2LineBIFASICO598L3-10
L3-2 | Line | BIFASICO | 5 | 98 | L3-1 | 1 | -1 | 0.030026 | 0.02673 | 0.024501 | 0 | L3-2LineBIFASICO598L3-11
L3-2 | Line | BIFASICO | 5 | 98 | L1 | 0 | 1 | 0.032782 | 2.6964 | 2.6916 | 0 | L3-2LineBIFASICO598L10
L3-2 | Line | BIFASICO | 5 | 98 | L1 | 1 | -1 | 0.032782 | 2.6964 | 2.6916 | 0 | L3-2LineBIFASICO598L11
L3-2 | Line | BIFASICO | 5 | 98 | L2-3 | 0 | 1 | 0.089228 | 0.079434 | 0.07281 | 0 | L3-2LineBIFASICO598L2-30
L3-2 | Line | BIFASICO | 5 | 98 | L2-3 | 1 | -1 | 0.089228 | 0.079434 | 0.07281 | 0 | L3-2LineBIFASICO598L2-31
L3-2 | Line | BIFASICO | 5 | 98 | L2-1 | 0 | 1 | 0.030026 | 0.02673 | 0.024501 | 0 | L3-2LineBIFASICO598L2-10
L3-2 | Line | BIFASICO | 5 | 98 | L2-1 | 1 | -1 | 0.030026 | 0.02673 | 0.024501 | 0 | L3-2LineBIFASICO598L2-11
L3-2 | Line | BIFASICO | 5 | 98 | TR1 | 0 | -1 | 0.093235 | 0.2119 | 0.20939 | 0 | L3-2LineBIFASICO598TR10
L3-2 | Line | BIFASICO | 5 | 98 | TR1 | 1 | 1 | 0.27093 | 0.27799 | 0.45379 | 0 | L3-2LineBIFASICO598TR11
L3-2 | Line | BIFASICO | 5 | 98 | TR2 | 0 | -1 | 0.26482 | 0.23468 | 0.48334 | 0 | L3-2LineBIFASICO598TR20
L3-2 | Line | BIFASICO | 5 | 98 | TR2 | 1 | 1 | 3.576 | 0.62349 | 3.4267 | 0 | L3-2LineBIFASICO598TR21
L3-2 | Line | BIFASICO | 10 | 2 | L3-3 | 0 | 1 | 0.089248 | 0.08268 | 0.071599 | 0 | L3-2LineBIFASICO102L3-30
L3-2 | Line | BIFASICO | 10 | 2 | L3-3 | 1 | -1 | 0.089248 | 0.08268 | 0.071599 | 0 | L3-2LineBIFASICO102L3-31
L3-2 | Line | BIFASICO | 10 | 2 | L3-2 | 0 | 1 | 0.049414 | 10.6278 | 10.5789 | 0 | L3-2LineBIFASICO102L3-20
L3-2 | Line | BIFASICO | 10 | 2 | L3-2 | 1 | 1 | 0.08388 | 0.18613 | 0.16707 | 0 | L3-2LineBIFASICO102L3-21
L3-2 | Line | BIFASICO | 10 | 2 | L2-2 | 0 | 1 | 0.049414 | 10.6278 | 10.5789 | 0 | L3-2LineBIFASICO102L2-20
L3-2 | Line | BIFASICO | 10 | 2 | L2-2 | 1 | -1 | 0.049414 | 10.6278 | 10.5789 | 0 | L3-2LineBIFASICO102L2-21
L3-2 | Line | BIFASICO | 10 | 2 | L3-1 | 0 | 1 | 0.030033 | 0.027823 | 0.024094 | 0 | L3-2LineBIFASICO102L3-10
L3-2 | Line | BIFASICO | 10 | 2 | L3-1 | 1 | -1 | 0.030033 | 0.027823 | 0.024094 | 0 | L3-2LineBIFASICO102L3-11
L3-2 | Line | BIFASICO | 10 | 2 | L1 | 0 | 1 | 0.030785 | 2.84 | 2.8399 | 0 | L3-2LineBIFASICO102L10
L3-2 | Line | BIFASICO | 10 | 2 | L1 | 1 | -1 | 0.030785 | 2.84 | 2.8399 | 0 | L3-2LineBIFASICO102L11
L3-2 | Line | BIFASICO | 10 | 2 | L2-3 | 0 | 1 | 0.089248 | 0.08268 | 0.071599 | 0 | L3-2LineBIFASICO102L2-30
L3-2 | Line | BIFASICO | 10 | 2 | L2-3 | 1 | -1 | 0.089248 | 0.08268 | 0.071599 | 0 | L3-2LineBIFASICO102L2-31
L3-2 | Line | BIFASICO | 10 | 2 | L2-1 | 0 | 1 | 0.030033 | 0.027823 | 0.024094 | 0 | L3-2LineBIFASICO102L2-10
L3-2 | Line | BIFASICO | 10 | 2 | L2-1 | 1 | -1 | 0.030033 | 0.027823 | 0.024094 | 0 | L3-2LineBIFASICO102L2-11
L3-2 | Line | BIFASICO | 10 | 2 | TR1 | 0 | -1 | 0.08388 | 0.18613 | 0.16707 | 0 | L3-2LineBIFASICO102TR10
L3-2 | Line | BIFASICO | 10 | 2 | TR1 | 1 | 1 | 0.20738 | 0.26008 | 0.37954 | 0 | L3-2LineBIFASICO102TR11
L3-2 | Line | BIFASICO | 10 | 2 | TR2 | 0 | -1 | 0.22998 | 0.19564 | 0.41313 | 0 | L3-2LineBIFASICO102TR20
L3-2 | Line | BIFASICO | 10 | 2 | TR2 | 1 | 1 | 3.0764 | 0.51941 | 2.9068 | 0 | L3-2LineBIFASICO102TR21
L3-2 | Line | BIFASICO | 10 | 50 | L3-3 | 0 | 1 | 0.089244 | 0.082588 | 0.072993 | 0 | L3-2LineBIFASICO1050L3-30
L3-2 | Line | BIFASICO | 10 | 50 | L3-3 | 1 | -1 | 0.089244 | 0.082588 | 0.072993 | 0 | L3-2LineBIFASICO1050L3-31
L3-2 | Line | BIFASICO | 10 | 50 | L3-2 | 0 | 1 | 0.048258 | 9.7752 | 9.7275 | 0 | L3-2LineBIFASICO1050L3-20
L3-2 | Line | BIFASICO | 10 | 50 | L3-2 | 1 | 1 | 0.085514 | 0.19063 | 0.17416 | 0 | L3-2LineBIFASICO1050L3-21
L3-2 | Line | BIFASICO | 10 | 50 | L2-2 | 0 | 1 | 0.048258 | 9.7752 | 9.7275 | 0 | L3-2LineBIFASICO1050L2-20
L3-2 | Line | BIFASICO | 10 | 50 | L2-2 | 1 | -1 | 0.048258 | 9.7752 | 9.7275 | 0 | L3-2LineBIFASICO1050L2-21
L3-2 | Line | BIFASICO | 10 | 50 | L3-1 | 0 | 1 | 0.030032 | 0.027792 | 0.024563 | 0 | L3-2LineBIFASICO1050L3-10
L3-2 | Line | BIFASICO | 10 | 50 | L3-1 | 1 | -1 | 0.030032 | 0.027792 | 0.024563 | 0 | L3-2LineBIFASICO1050L3-11
L3-2 | Line | BIFASICO | 10 | 50 | L1 | 0 | 1 | 0.031154 | 2.6145 | 2.6137 | 0 | L3-2LineBIFASICO1050L10
L3-2 | Line | BIFASICO | 10 | 50 | L1 | 1 | -1 | 0.031154 | 2.6145 | 2.6137 | 0 | L3-2LineBIFASICO1050L11
L3-2 | Line | BIFASICO | 10 | 50 | L2-3 | 0 | 1 | 0.089244 | 0.082588 | 0.072993 | 0 | L3-2LineBIFASICO1050L2-30
L3-2 | Line | BIFASICO | 10 | 50 | L2-3 | 1 | -1 | 0.089244 | 0.082588 | 0.072993 | 0 | L3-2LineBIFASICO1050L2-31
L3-2 | Line | BIFASICO | 10 | 50 | L2-1 | 0 | 1 | 0.030032 | 0.027792 | 0.024563 | 0 | L3-2LineBIFASICO1050L2-10
L3-2 | Line | BIFASICO | 10 | 50 | L2-1 | 1 | -1 | 0.030032 | 0.027792 | 0.024563 | 0 | L3-2LineBIFASICO1050L2-11
L3-2 | Line | BIFASICO | 10 | 50 | TR1 | 0 | -1 | 0.085514 | 0.19063 | 0.17416 | 0 | L3-2LineBIFASICO1050TR10
L3-2 | Line | BIFASICO | 10 | 50 | TR1 | 1 | 1 | 0.21798 | 0.26363 | 0.39211 | 0 | L3-2LineBIFASICO1050TR11
L3-2 | Line | BIFASICO | 10 | 50 | TR2 | 0 | -1 | 0.23612 | 0.20236 | 0.42539 | 0 | L3-2LineBIFASICO1050TR20
L3-2 | Line | BIFASICO | 10 | 50 | TR2 | 1 | 1 | 3.164 | 0.53686 | 2.9971 | 0 | L3-2LineBIFASICO1050TR21
L3-2 | Line | BIFASICO | 10 | 98 | L3-3 | 0 | 1 | 0.089242 | 0.082612 | 0.074213 | 0 | L3-2LineBIFASICO1098L3-30
L3-2 | Line | BIFASICO | 10 | 98 | L3-3 | 1 | -1 | 0.089242 | 0.082612 | 0.074213 | 0 | L3-2LineBIFASICO1098L3-31
L3-2 | Line | BIFASICO | 10 | 98 | L3-2 | 0 | 1 | 0.047233 | 9.0405 | 8.9938 | 0 | L3-2LineBIFASICO1098L3-20
L3-2 | Line | BIFASICO | 10 | 98 | L3-2 | 1 | 1 | 0.086868 | 0.19442 | 0.18014 | 0 | L3-2LineBIFASICO1098L3-21
L3-2 | Line | BIFASICO | 10 | 98 | L2-2 | 0 | 1 | 0.047233 | 9.0405 | 8.9938 | 0 | L3-2LineBIFASICO1098L2-20
L3-2 | Line | BIFASICO | 10 | 98 | L2-2 | 1 | -1 | 0.047233 | 9.0405 | 8.9938 | 0 | L3-2LineBIFASICO1098L2-21
L3-2 | Line | BIFASICO | 10 | 98 | L3-1 | 0 | 1 | 0.030031 | 0.0278 | 0.024973 | 0 | L3-2LineBIFASICO1098L3-10
L3-2 | Line | BIFASICO | 10 | 98 | L3-1 | 1 | -1 | 0.030031 | 0.0278 | 0.024973 | 0 | L3-2LineBIFASICO1098L3-11
L3-2 | Line | BIFASICO | 10 | 98 | L1 | 0 | 1 | 0.031458 | 2.4201 | 2.4189 | 0 | L3-2LineBIFASICO1098L10
L3-2 | Line | BIFASICO | 10 | 98 | L1 | 1 | -1 | 0.031458 | 2.4201 | 2.4189 | 0 | L3-2LineBIFASICO1098L11
L3-2 | Line | BIFASICO | 10 | 98 | L2-3 | 0 | 1 | 0.089242 | 0.082612 | 0.074213 | 0 | L3-2LineBIFASICO1098L2-30
L3-2 | Line | BIFASICO | 10 | 98 | L2-3 | 1 | -1 | 0.089242 | 0.082612 | 0.074213 | 0 | L3-2LineBIFASICO1098L2-31
L3-2 | Line | BIFASICO | 10 | 98 | L2-1 | 0 | 1 | 0.030031 | 0.0278 | 0.024973 | 0 | L3-2LineBIFASICO1098L2-10
L3-2 | Line | BIFASICO | 10 | 98 | L2-1 | 1 | -1 | 0.030031 | 0.0278 | 0.024973 | 0 | L3-2LineBIFASICO1098L2-11
L3-2 | Line | BIFASICO | 10 | 98 | TR1 | 0 | -1 | 0.086868 | 0.19442 | 0.18014 | 0 | L3-2LineBIFASICO1098TR10
L3-2 | Line | BIFASICO | 10 | 98 | TR1 | 1 | 1 | 0.22689 | 0.26654 | 0.40273 | 0 | L3-2LineBIFASICO1098TR11
L3-2 | Line | BIFASICO | 10 | 98 | TR2 | 0 | -1 | 0.24124 | 0.20797 | 0.4356 | 0 | L3-2LineBIFASICO1098TR20
L3-2 | Line | BIFASICO | 10 | 98 | TR2 | 1 | 1 | 3.2369 | 0.55166 | 3.0724 | 0 | L3-2LineBIFASICO1098TR21
L3-2 | Line | BIFASICO | 30 | 2 | L3-3 | 0 | 1 | 0.089281 | 0.089133 | 0.080154 | 0 | L3-2LineBIFASICO302L3-30
L3-2 | Line | BIFASICO | 30 | 2 | L3-3 | 1 | -1 | 0.089281 | 0.089133 | 0.080154 | 0 | L3-2LineBIFASICO302L3-31
L3-2 | Line | BIFASICO | 30 | 2 | L3-2 | 0 | 1 | 0.057063 | 6.2023 | 6.1462 | 0 | L3-2LineBIFASICO302L3-20
L3-2 | Line | BIFASICO | 30 | 2 | L3-2 | 1 | -1 | 0.063571 | 0.12287 | 0.077828 | 0 | L3-2LineBIFASICO302L3-21
L3-2 | Line | BIFASICO | 30 | 2 | L2-2 | 0 | 1 | 0.057063 | 6.2023 | 6.1462 | 0 | L3-2LineBIFASICO302L2-20
L3-2 | Line | BIFASICO | 30 | 2 | L2-2 | 1 | -1 | 0.057063 | 6.2023 | 6.1462 | 0 | L3-2LineBIFASICO302L2-21
L3-2 | Line | BIFASICO | 30 | 2 | L3-1 | 0 | 1 | 0.030044 | 0.029994 | 0.026973 | 0 | L3-2LineBIFASICO302L3-10
L3-2 | Line | BIFASICO | 30 | 2 | L3-1 | 1 | -1 | 0.030044 | 0.029994 | 0.026973 | 0 | L3-2LineBIFASICO302L3-11
L3-2 | Line | BIFASICO | 30 | 2 | L1 | 0 | 1 | 0.025657 | 1.6537 | 1.6619 | 0 | L3-2LineBIFASICO302L10
L3-2 | Line | BIFASICO | 30 | 2 | L1 | 1 | -1 | 0.025657 | 1.6537 | 1.6619 | 0 | L3-2LineBIFASICO302L11
L3-2 | Line | BIFASICO | 30 | 2 | L2-3 | 0 | 1 | 0.089281 | 0.089133 | 0.080154 | 0 | L3-2LineBIFASICO302L2-30
L3-2 | Line | BIFASICO | 30 | 2 | L2-3 | 1 | -1 | 0.089281 | 0.089133 | 0.080154 | 0 | L3-2LineBIFASICO302L2-31
L3-2 | Line | BIFASICO | 30 | 2 | L2-1 | 0 | 1 | 0.030044 | 0.029994 | 0.026973 | 0 | L3-2LineBIFASICO302L2-10
L3-2 | Line | BIFASICO | 30 | 2 | L2-1 | 1 | -1 | 0.030044 | 0.029994 | 0.026973 | 0 | L3-2LineBIFASICO302L2-11
L3-2 | Line | BIFASICO | 30 | 2 | TR1 | 0 | 1 | 0.063571 | 0.12287 | 0.077828 | 0 | L3-2LineBIFASICO302TR10
L3-2 | Line | BIFASICO | 30 | 2 | TR1 | 1 | 1 | 0.078877 | 0.19825 | 0.21606 | 0 | L3-2LineBIFASICO302TR11
L3-2 | Line | BIFASICO | 30 | 2 | TR2 | 0 | -1 | 0.14365 | 0.10693 | 0.24558 | 0 | L3-2LineBIFASICO302TR20
L3-2 | Line | BIFASICO | 30 | 2 | TR2 | 1 | 1 | 1.8662 | 0.29775 | 1.6864 | 0 | L3-2LineBIFASICO302TR21
L3-2 | Line | BIFASICO | 30 | 50 | L3-3 | 0 | 1 | 0.089278 | 0.088752 | 0.08033 | 0 | L3-2LineBIFASICO3050L3-30
L3-2 | Line | BIFASICO | 30 | 50 | L3-3 | 1 | -1 | 0.089278 | 0.088752 | 0.08033 | 0 | L3-2LineBIFASICO3050L3-31
L3-2 | Line | BIFASICO | 30 | 50 | L3-2 | 0 | 1 | 0.05663 | 5.9639 | 5.9082 | 0 | L3-2LineBIFASICO3050L3-20
L3-2 | Line | BIFASICO | 30 | 50 | L3-2 | 1 | -1 | 0.065607 | 0.12953 | 0.086877 | 0 | L3-2LineBIFASICO3050L3-21
L3-2 | Line | BIFASICO | 30 | 50 | L2-2 | 0 | 1 | 0.05663 | 5.9639 | 5.9082 | 0 | L3-2LineBIFASICO3050L2-20
L3-2 | Line | BIFASICO | 30 | 50 | L2-2 | 1 | -1 | 0.05663 | 5.9639 | 5.9082 | 0 | L3-2LineBIFASICO3050L2-21
L3-2 | Line | BIFASICO | 30 | 50 | L3-1 | 0 | 1 | 0.030043 | 0.029866 | 0.027032 | 0 | L3-2LineBIFASICO3050L3-10
L3-2 | Line | BIFASICO | 30 | 50 | L3-1 | 1 | -1 | 0.030043 | 0.029866 | 0.027032 | 0 | L3-2LineBIFASICO3050L3-11
L3-2 | Line | BIFASICO | 30 | 50 | L1 | 0 | 1 | 0.026205 | 1.5916 | 1.599 | 0 | L3-2LineBIFASICO3050L10
L3-2 | Line | BIFASICO | 30 | 50 | L1 | 1 | -1 | 0.026205 | 1.5916 | 1.599 | 0 | L3-2LineBIFASICO3050L11
L3-2 | Line | BIFASICO | 30 | 50 | L2-3 | 0 | 1 | 0.089278 | 0.088752 | 0.08033 | 0 | L3-2LineBIFASICO3050L2-30
L3-2 | Line | BIFASICO | 30 | 50 | L2-3 | 1 | -1 | 0.089278 | 0.088752 | 0.08033 | 0 | L3-2LineBIFASICO3050L2-31
L3-2 | Line | BIFASICO | 30 | 50 | L2-1 | 0 | 1 | 0.030043 | 0.029866 | 0.027032 | 0 | L3-2LineBIFASICO3050L2-10
L3-2 | Line | BIFASICO | 30 | 50 | L2-1 | 1 | -1 | 0.030043 | 0.029866 | 0.027032 | 0 | L3-2LineBIFASICO3050L2-11
L3-2 | Line | BIFASICO | 30 | 50 | TR1 | 0 | 1 | 0.065607 | 0.12953 | 0.086877 | 0 | L3-2LineBIFASICO3050TR10
L3-2 | Line | BIFASICO | 30 | 50 | TR1 | 1 | 1 | 0.091924 | 0.20549 | 0.23259 | 0 | L3-2LineBIFASICO3050TR11
L3-2 | Line | BIFASICO | 30 | 50 | TR2 | 0 | -1 | 0.15309 | 0.11643 | 0.26378 | 0 | L3-2LineBIFASICO3050TR20
L3-2 | Line | BIFASICO | 30 | 50 | TR2 | 1 | 1 | 1.9981 | 0.31936 | 1.8183 | 0 | L3-2LineBIFASICO3050TR21
L3-2 | Line | BIFASICO | 30 | 98 | L3-3 | 0 | 1 | 0.089275 | 0.08843 | 0.080533 | 0 | L3-2LineBIFASICO3098L3-30
L3-2 | Line | BIFASICO | 30 | 98 | L3-3 | 1 | -1 | 0.089275 | 0.08843 | 0.080533 | 0 | L3-2LineBIFASICO3098L3-31
L3-2 | Line | BIFASICO | 30 | 98 | L3-2 | 0 | 1 | 0.056155 | 5.7341 | 5.6789 | 0 | L3-2LineBIFASICO3098L3-20
L3-2 | Line | BIFASICO | 30 | 98 | L3-2 | 1 | -1 | 0.067502 | 0.13565 | 0.095265 | 0 | L3-2LineBIFASICO3098L3-21
L3-2 | Line | BIFASICO | 30 | 98 | L2-2 | 0 | 1 | 0.056155 | 5.7341 | 5.6789 | 0 | L3-2LineBIFASICO3098L2-20
L3-2 | Line | BIFASICO | 30 | 98 | L2-2 | 1 | -1 | 0.056155 | 5.7341 | 5.6789 | 0 | L3-2LineBIFASICO3098L2-21
L3-2 | Line | BIFASICO | 30 | 98 | L3-1 | 0 | 1 | 0.030042 | 0.029758 | 0.0271 | 0 | L3-2LineBIFASICO3098L3-10
L3-2 | Line | BIFASICO | 30 | 98 | L3-1 | 1 | -1 | 0.030042 | 0.029758 | 0.0271 | 0 | L3-2LineBIFASICO3098L3-11
L3-2 | Line | BIFASICO | 30 | 98 | L1 | 0 | 1 | 0.026709 | 1.5316 | 1.5384 | 0 | L3-2LineBIFASICO3098L10
L3-2 | Line | BIFASICO | 30 | 98 | L1 | 1 | -1 | 0.026709 | 1.5316 | 1.5384 | 0 | L3-2LineBIFASICO3098L11
L3-2 | Line | BIFASICO | 30 | 98 | L2-3 | 0 | 1 | 0.089275 | 0.08843 | 0.080533 | 0 | L3-2LineBIFASICO3098L2-30
L3-2 | Line | BIFASICO | 30 | 98 | L2-3 | 1 | -1 | 0.089275 | 0.08843 | 0.080533 | 0 | L3-2LineBIFASICO3098L2-31
L3-2 | Line | BIFASICO | 30 | 98 | L2-1 | 0 | 1 | 0.030042 | 0.029758 | 0.0271 | 0 | L3-2LineBIFASICO3098L2-10
L3-2 | Line | BIFASICO | 30 | 98 | L2-1 | 1 | -1 | 0.030042 | 0.029758 | 0.0271 | 0 | L3-2LineBIFASICO3098L2-11
L3-2 | Line | BIFASICO | 30 | 98 | TR1 | 0 | 1 | 0.067502 | 0.13565 | 0.095265 | 0 | L3-2LineBIFASICO3098TR10
L3-2 | Line | BIFASICO | 30 | 98 | TR1 | 1 | 1 | 0.10399 | 0.21199 | 0.24795 | 0 | L3-2LineBIFASICO3098TR11
L3-2 | Line | BIFASICO | 30 | 98 | TR2 | 0 | -1 | 0.16166 | 0.12508 | 0.28031 | 0 | L3-2LineBIFASICO3098TR20
L3-2 | Line | BIFASICO | 30 | 98 | TR2 | 1 | 1 | 2.1179 | 0.33968 | 1.9383 | 0 | L3-2LineBIFASICO3098TR21
L3-2 | Line | BIFASICO_TIERRA | 0 | 2 | L3-3 | 0 | 1 | 0.080671 | 0.069531 | 0.066881 | 0 | L3-2LineBIFASICO_TIERRA02L3-30
L3-2 | Line | BIFASICO_TIERRA | 0 | 2 | L3-3 | 1 | -1 | 0.080671 | 0.069531 | 0.066881 | 0 | L3-2LineBIFASICO_TIERRA02L3-31
L3-2 | Line | BIFASICO_TIERRA | 0 | 2 | L3-2 | 0 | 1 | 0.074145 | 15.4865 | 15.7037 | 15.6881 | L3-2LineBIFASICO_TIERRA02L3-20
L3-2 | Line | BIFASICO_TIERRA | 0 | 2 | L3-2 | 1 | 1 | 0.01339 | 0.20405 | 0.21677 | 0 | L3-2LineBIFASICO_TIERRA02L3-21
L3-2 | Line | BIFASICO_TIERRA | 0 | 2 | L2-2 | 0 | 1 | 0.074145 | 15.4865 | 15.7037 | 15.6881 | L3-2LineBIFASICO_TIERRA02L2-20
L3-2 | Line | BIFASICO_TIERRA | 0 | 2 | L2-2 | 1 | -1 | 0.074145 | 15.4865 | 15.7037 | 15.6881 | L3-2LineBIFASICO_TIERRA02L2-21
L3-2 | Line | BIFASICO_TIERRA | 0 | 2 | L3-1 | 0 | 1 | 0.027147 | 0.023398 | 0.022506 | 0 | L3-2LineBIFASICO_TIERRA02L3-10
L3-2 | Line | BIFASICO_TIERRA | 0 | 2 | L3-1 | 1 | -1 | 0.027147 | 0.023398 | 0.022506 | 0 | L3-2LineBIFASICO_TIERRA02L3-11
L3-2 | Line | BIFASICO_TIERRA | 0 | 2 | L1 | 0 | 1 | 0.057168 | 4.206 | 4.1496 | 4.2023 | L3-2LineBIFASICO_TIERRA02L10
L3-2 | Line | BIFASICO_TIERRA | 0 | 2 | L1 | 1 | -1 | 0.057168 | 4.206 | 4.1496 | 4.2023 | L3-2LineBIFASICO_TIERRA02L11
L3-2 | Line | BIFASICO_TIERRA | 0 | 2 | L2-3 | 0 | 1 | 0.080671 | 0.069531 | 0.066881 | 0 | L3-2LineBIFASICO_TIERRA02L2-30
L3-2 | Line | BIFASICO_TIERRA | 0 | 2 | L2-3 | 1 | -1 | 0.080671 | 0.069531 | 0.066881 | 0 | L3-2LineBIFASICO_TIERRA02L2-31
L3-2 | Line | BIFASICO_TIERRA | 0 | 2 | L2-1 | 0 | 1 | 0.027147 | 0.023398 | 0.022506 | 0 | L3-2LineBIFASICO_TIERRA02L2-10
L3-2 | Line | BIFASICO_TIERRA | 0 | 2 | L2-1 | 1 | -1 | 0.027147 | 0.023398 | 0.022506 | 0 | L3-2LineBIFASICO_TIERRA02L2-11
L3-2 | Line | BIFASICO_TIERRA | 0 | 2 | TR1 | 0 | -1 | 0.01339 | 0.20405 | 0.21677 | 0 | L3-2LineBIFASICO_TIERRA02TR10
L3-2 | Line | BIFASICO_TIERRA | 0 | 2 | TR1 | 1 | 1 | 0.25357 | 0.21142 | 0.46478 | 0 | L3-2LineBIFASICO_TIERRA02TR11
L3-2 | Line | BIFASICO_TIERRA | 0 | 2 | TR2 | 0 | -1 | 0.26962 | 0.23941 | 0.48718 | 0 | L3-2LineBIFASICO_TIERRA02TR20
L3-2 | Line | BIFASICO_TIERRA | 0 | 2 | TR2 | 1 | 1 | 3.6093 | 0.72463 | 3.4582 | 0 | L3-2LineBIFASICO_TIERRA02TR21
L3-2 | Line | BIFASICO_TIERRA | 0 | 50 | L3-3 | 0 | 1 | 0.081595 | 0.071591 | 0.06921 | 0 | L3-2LineBIFASICO_TIERRA050L3-30
L3-2 | Line | BIFASICO_TIERRA | 0 | 50 | L3-3 | 1 | -1 | 0.081595 | 0.071591 | 0.06921 | 0 | L3-2LineBIFASICO_TIERRA050L3-31
L3-2 | Line | BIFASICO_TIERRA | 0 | 50 | L3-2 | 0 | 1 | 0.074948 | 13.8534 | 14.0265 | 14.0283 | L3-2LineBIFASICO_TIERRA050L3-20
L3-2 | Line | BIFASICO_TIERRA | 0 | 50 | L3-2 | 1 | 1 | 0.013223 | 0.20462 | 0.21719 | 0 | L3-2LineBIFASICO_TIERRA050L3-21
L3-2 | Line | BIFASICO_TIERRA | 0 | 50 | L2-2 | 0 | 1 | 0.074948 | 13.8534 | 14.0265 | 14.0283 | L3-2LineBIFASICO_TIERRA050L2-20
L3-2 | Line | BIFASICO_TIERRA | 0 | 50 | L2-2 | 1 | -1 | 0.074948 | 13.8534 | 14.0265 | 14.0283 | L3-2LineBIFASICO_TIERRA050L2-21
L3-2 | Line | BIFASICO_TIERRA | 0 | 50 | L3-1 | 0 | 1 | 0.027458 | 0.024091 | 0.02329 | 0 | L3-2LineBIFASICO_TIERRA050L3-10
L3-2 | Line | BIFASICO_TIERRA | 0 | 50 | L3-1 | 1 | -1 | 0.027458 | 0.024091 | 0.02329 | 0 | L3-2LineBIFASICO_TIERRA050L3-11
L3-2 | Line | BIFASICO_TIERRA | 0 | 50 | L1 | 0 | 1 | 0.050287 | 3.7658 | 3.7097 | 3.7577 | L3-2LineBIFASICO_TIERRA050L10
L3-2 | Line | BIFASICO_TIERRA | 0 | 50 | L1 | 1 | -1 | 0.050287 | 3.7658 | 3.7097 | 3.7577 | L3-2LineBIFASICO_TIERRA050L11
L3-2 | Line | BIFASICO_TIERRA | 0 | 50 | L2-3 | 0 | 1 | 0.081595 | 0.071591 | 0.06921 | 0 | L3-2LineBIFASICO_TIERRA050L2-30
L3-2 | Line | BIFASICO_TIERRA | 0 | 50 | L2-3 | 1 | -1 | 0.081595 | 0.071591 | 0.06921 | 0 | L3-2LineBIFASICO_TIERRA050L2-31
L3-2 | Line | BIFASICO_TIERRA | 0 | 50 | L2-1 | 0 | 1 | 0.027458 | 0.024091 | 0.02329 | 0 | L3-2LineBIFASICO_TIERRA050L2-10
L3-2 | Line | BIFASICO_TIERRA | 0 | 50 | L2-1 | 1 | -1 | 0.027458 | 0.024091 | 0.02329 | 0 | L3-2LineBIFASICO_TIERRA050L2-11
L3-2 | Line | BIFASICO_TIERRA | 0 | 50 | TR1 | 0 | -1 | 0.013223 | 0.20462 | 0.21719 | 0 | L3-2LineBIFASICO_TIERRA050TR10
L3-2 | Line | BIFASICO_TIERRA | 0 | 50 | TR1 | 1 | 1 | 0.25386 | 0.21221 | 0.46586 | 0 | L3-2LineBIFASICO_TIERRA050TR11
L3-2 | Line | BIFASICO_TIERRA | 0 | 50 | TR2 | 0 | -1 | 0.26981 | 0.24003 | 0.48811 | 0 | L3-2LineBIFASICO_TIERRA050TR20
L3-2 | Line | BIFASICO_TIERRA | 0 | 50 | TR2 | 1 | 1 | 3.6148 | 0.72288 | 3.4659 | 0 | L3-2LineBIFASICO_TIERRA050TR21
L3-2 | Line | BIFASICO_TIERRA | 0 | 98 | L3-3 | 0 | 1 | 0.082345 | 0.073266 | 0.071106 | 0 | L3-2LineBIFASICO_TIERRA098L3-30
L3-2 | Line | BIFASICO_TIERRA | 0 | 98 | L3-3 | 1 | -1 | 0.082345 | 0.073266 | 0.071106 | 0 | L3-2LineBIFASICO_TIERRA098L3-31
L3-2 | Line | BIFASICO_TIERRA | 0 | 98 | L3-2 | 0 | 1 | 0.077079 | 12.53 | 12.6704 | 12.6847 | L3-2LineBIFASICO_TIERRA098L3-20
L3-2 | Line | BIFASICO_TIERRA | 0 | 98 | L3-2 | 1 | 1 | 0.013064 | 0.20518 | 0.21763 | 0 | L3-2LineBIFASICO_TIERRA098L3-21
L3-2 | Line | BIFASICO_TIERRA | 0 | 98 | L2-2 | 0 | 1 | 0.077079 | 12.53 | 12.6704 | 12.6847 | L3-2LineBIFASICO_TIERRA098L2-20
L3-2 | Line | BIFASICO_TIERRA | 0 | 98 | L2-2 | 1 | -1 | 0.077079 | 12.53 | 12.6704 | 12.6847 | L3-2LineBIFASICO_TIERRA098L2-21
L3-2 | Line | BIFASICO_TIERRA | 0 | 98 | L3-1 | 0 | 1 | 0.02771 | 0.024655 | 0.023928 | 0 | L3-2LineBIFASICO_TIERRA098L3-10
L3-2 | Line | BIFASICO_TIERRA | 0 | 98 | L3-1 | 1 | -1 | 0.02771 | 0.024655 | 0.023928 | 0 | L3-2LineBIFASICO_TIERRA098L3-11
L3-2 | Line | BIFASICO_TIERRA | 0 | 98 | L1 | 0 | 1 | 0.044589 | 3.409 | 3.354 | 3.3978 | L3-2LineBIFASICO_TIERRA098L10
L3-2 | Line | BIFASICO_TIERRA | 0 | 98 | L1 | 1 | -1 | 0.044589 | 3.409 | 3.354 | 3.3978 | L3-2LineBIFASICO_TIERRA098L11
L3-2 | Line | BIFASICO_TIERRA | 0 | 98 | L2-3 | 0 | 1 | 0.082345 | 0.073266 | 0.071106 | 0 | L3-2LineBIFASICO_TIERRA098L2-30
L3-2 | Line | BIFASICO_TIERRA | 0 | 98 | L2-3 | 1 | -1 | 0.082345 | 0.073266 | 0.071106 | 0 | L3-2LineBIFASICO_TIERRA098L2-31
L3-2 | Line | BIFASICO_TIERRA | 0 | 98 | L2-1 | 0 | 1 | 0.02771 | 0.024655 | 0.023928 | 0 | L3-2LineBIFASICO_TIERRA098L2-10
L3-2 | Line | BIFASICO_TIERRA | 0 | 98 | L2-1 | 1 | -1 | 0.02771 | 0.024655 | 0.023928 | 0 | L3-2LineBIFASICO_TIERRA098L2-11
L3-2 | Line | BIFASICO_TIERRA | 0 | 98 | TR1 | 0 | -1 | 0.013064 | 0.20518 | 0.21763 | 0 | L3-2LineBIFASICO_TIERRA098TR10
L3-2 | Line | BIFASICO_TIERRA | 0 | 98 | TR1 | 1 | 1 | 0.25419 | 0.21297 | 0.46697 | 0 | L3-2LineBIFASICO_TIERRA098TR11
L3-2 | Line | BIFASICO_TIERRA | 0 | 98 | TR2 | 0 | -1 | 0.27001 | 0.24062 | 0.48905 | 0 | L3-2LineBIFASICO_TIERRA098TR20
L3-2 | Line | BIFASICO_TIERRA | 0 | 98 | TR2 | 1 | 1 | 3.6205 | 0.72065 | 3.4735 | 0 | L3-2LineBIFASICO_TIERRA098TR21
L3-2 | Line | BIFASICO_TIERRA | 5 | 2 | L3-3 | 0 | 1 | 0.081986 | 0.074841 | 0.068529 | 0 | L3-2LineBIFASICO_TIERRA52L3-30
L3-2 | Line | BIFASICO_TIERRA | 5 | 2 | L3-3 | 1 | -1 | 0.081986 | 0.074841 | 0.068529 | 0 | L3-2LineBIFASICO_TIERRA52L3-31
L3-2 | Line | BIFASICO_TIERRA | 5 | 2 | L3-2 | 0 | 1 | 0.071256 | 13.9815 | 14.1772 | 14.2118 | L3-2LineBIFASICO_TIERRA52L3-20
L3-2 | Line | BIFASICO_TIERRA | 5 | 2 | L3-2 | 1 | 1 | 0.00034862 | 0.18659 | 0.18645 | 0 | L3-2LineBIFASICO_TIERRA52L3-21
L3-2 | Line | BIFASICO_TIERRA | 5 | 2 | L2-2 | 0 | 1 | 0.071256 | 13.9815 | 14.1772 | 14.2118 | L3-2LineBIFASICO_TIERRA52L2-20
L3-2 | Line | BIFASICO_TIERRA | 5 | 2 | L2-2 | 1 | -1 | 0.071256 | 13.9815 | 14.1772 | 14.2118 | L3-2LineBIFASICO_TIERRA52L2-21
L3-2 | Line | BIFASICO_TIERRA | 5 | 2 | L3-1 | 0 | 1 | 0.027589 | 0.025185 | 0.023061 | 0 | L3-2LineBIFASICO_TIERRA52L3-10
L3-2 | Line | BIFASICO_TIERRA | 5 | 2 | L3-1 | 1 | -1 | 0.027589 | 0.025185 | 0.023061 | 0 | L3-2LineBIFASICO_TIERRA52L3-11
L3-2 | Line | BIFASICO_TIERRA | 5 | 2 | L1 | 0 | 1 | 0.056113 | 3.7997 | 3.7484 | 3.8068 | L3-2LineBIFASICO_TIERRA52L10
L3-2 | Line | BIFASICO_TIERRA | 5 | 2 | L1 | 1 | -1 | 0.056113 | 3.7997 | 3.7484 | 3.8068 | L3-2LineBIFASICO_TIERRA52L11
L3-2 | Line | BIFASICO_TIERRA | 5 | 2 | L2-3 | 0 | 1 | 0.081986 | 0.074841 | 0.068529 | 0 | L3-2LineBIFASICO_TIERRA52L2-30
L3-2 | Line | BIFASICO_TIERRA | 5 | 2 | L2-3 | 1 | -1 | 0.081986 | 0.074841 | 0.068529 | 0 | L3-2LineBIFASICO_TIERRA52L2-31
L3-2 | Line | BIFASICO_TIERRA | 5 | 2 | L2-1 | 0 | 1 | 0.027589 | 0.025185 | 0.023061 | 0 | L3-2LineBIFASICO_TIERRA52L2-10
L3-2 | Line | BIFASICO_TIERRA | 5 | 2 | L2-1 | 1 | -1 | 0.027589 | 0.025185 | 0.023061 | 0 | L3-2LineBIFASICO_TIERRA52L2-11
L3-2 | Line | BIFASICO_TIERRA | 5 | 2 | TR1 | 0 | -1 | 0.00034862 | 0.18659 | 0.18645 | 0 | L3-2LineBIFASICO_TIERRA52TR10
L3-2 | Line | BIFASICO_TIERRA | 5 | 2 | TR1 | 1 | 1 | 0.20578 | 0.20624 | 0.41202 | 0 | L3-2LineBIFASICO_TIERRA52TR11
L3-2 | Line | BIFASICO_TIERRA | 5 | 2 | TR2 | 0 | -1 | 0.24795 | 0.21498 | 0.44155 | 0 | L3-2LineBIFASICO_TIERRA52TR20
L3-2 | Line | BIFASICO_TIERRA | 5 | 2 | TR2 | 1 | 1 | 3.2867 | 0.68751 | 3.1213 | 0 | L3-2LineBIFASICO_TIERRA52TR21
L3-2 | Line | BIFASICO_TIERRA | 5 | 50 | L3-3 | 0 | 1 | 0.082639 | 0.07583 | 0.070493 | 0 | L3-2LineBIFASICO_TIERRA550L3-30
L3-2 | Line | BIFASICO_TIERRA | 5 | 50 | L3-3 | 1 | -1 | 0.082639 | 0.07583 | 0.070493 | 0 | L3-2LineBIFASICO_TIERRA550L3-31
L3-2 | Line | BIFASICO_TIERRA | 5 | 50 | L3-2 | 0 | 1 | 0.072308 | 12.651 | 12.8156 | 12.8517 | L3-2LineBIFASICO_TIERRA550L3-20
L3-2 | Line | BIFASICO_TIERRA | 5 | 50 | L3-2 | 1 | 1 | 0.0011442 | 0.18893 | 0.18997 | 0 | L3-2LineBIFASICO_TIERRA550L3-21
L3-2 | Line | BIFASICO_TIERRA | 5 | 50 | L2-2 | 0 | 1 | 0.072308 | 12.651 | 12.8156 | 12.8517 | L3-2LineBIFASICO_TIERRA550L2-20
L3-2 | Line | BIFASICO_TIERRA | 5 | 50 | L2-2 | 1 | -1 | 0.072308 | 12.651 | 12.8156 | 12.8517 | L3-2LineBIFASICO_TIERRA550L2-21
L3-2 | Line | BIFASICO_TIERRA | 5 | 50 | L3-1 | 0 | 1 | 0.027809 | 0.025517 | 0.023722 | 0 | L3-2LineBIFASICO_TIERRA550L3-10
L3-2 | Line | BIFASICO_TIERRA | 5 | 50 | L3-1 | 1 | -1 | 0.027809 | 0.025517 | 0.023722 | 0 | L3-2LineBIFASICO_TIERRA550L3-11
L3-2 | Line | BIFASICO_TIERRA | 5 | 50 | L1 | 0 | 1 | 0.050033 | 3.4412 | 3.3914 | 3.4425 | L3-2LineBIFASICO_TIERRA550L10
L3-2 | Line | BIFASICO_TIERRA | 5 | 50 | L1 | 1 | -1 | 0.050033 | 3.4412 | 3.3914 | 3.4425 | L3-2LineBIFASICO_TIERRA550L11
L3-2 | Line | BIFASICO_TIERRA | 5 | 50 | L2-3 | 0 | 1 | 0.082639 | 0.07583 | 0.070493 | 0 | L3-2LineBIFASICO_TIERRA550L2-30
L3-2 | Line | BIFASICO_TIERRA | 5 | 50 | L2-3 | 1 | -1 | 0.082639 | 0.07583 | 0.070493 | 0 | L3-2LineBIFASICO_TIERRA550L2-31
L3-2 | Line | BIFASICO_TIERRA | 5 | 50 | L2-1 | 0 | 1 | 0.027809 | 0.025517 | 0.023722 | 0 | L3-2LineBIFASICO_TIERRA550L2-10
L3-2 | Line | BIFASICO_TIERRA | 5 | 50 | L2-1 | 1 | -1 | 0.027809 | 0.025517 | 0.023722 | 0 | L3-2LineBIFASICO_TIERRA550L2-11
L3-2 | Line | BIFASICO_TIERRA | 5 | 50 | TR1 | 0 | -1 | 0.0011442 | 0.18893 | 0.18997 | 0 | L3-2LineBIFASICO_TIERRA550TR10
L3-2 | Line | BIFASICO_TIERRA | 5 | 50 | TR1 | 1 | 1 | 0.21096 | 0.20753 | 0.41849 | 0 | L3-2LineBIFASICO_TIERRA550TR11
L3-2 | Line | BIFASICO_TIERRA | 5 | 50 | TR2 | 0 | -1 | 0.25064 | 0.21813 | 0.44744 | 0 | L3-2LineBIFASICO_TIERRA550TR20
L3-2 | Line | BIFASICO_TIERRA | 5 | 50 | TR2 | 1 | 1 | 3.328 | 0.69056 | 3.165 | 0 | L3-2LineBIFASICO_TIERRA550TR21
L3-2 | Line | BIFASICO_TIERRA | 5 | 98 | L3-3 | 0 | 1 | 0.083193 | 0.076727 | 0.07213 | 0 | L3-2LineBIFASICO_TIERRA598L3-30
L3-2 | Line | BIFASICO_TIERRA | 5 | 98 | L3-3 | 1 | -1 | 0.083193 | 0.076727 | 0.07213 | 0 | L3-2LineBIFASICO_TIERRA598L3-31
L3-2 | Line | BIFASICO_TIERRA | 5 | 98 | L3-2 | 0 | 1 | 0.074512 | 11.5468 | 11.6877 | 11.7256 | L3-2LineBIFASICO_TIERRA598L3-20
L3-2 | Line | BIFASICO_TIERRA | 5 | 98 | L3-2 | 1 | 1 | 0.0020788 | 0.19093 | 0.19292 | 0 | L3-2LineBIFASICO_TIERRA598L3-21
L3-2 | Line | BIFASICO_TIERRA | 5 | 98 | L2-2 | 0 | 1 | 0.074512 | 11.5468 | 11.6877 | 11.7256 | L3-2LineBIFASICO_TIERRA598L2-20
L3-2 | Line | BIFASICO_TIERRA | 5 | 98 | L2-2 | 1 | -1 | 0.074512 | 11.5468 | 11.6877 | 11.7256 | L3-2LineBIFASICO_TIERRA598L2-21
L3-2 | Line | BIFASICO_TIERRA | 5 | 98 | L3-1 | 0 | 1 | 0.027995 | 0.025819 | 0.024272 | 0 | L3-2LineBIFASICO_TIERRA598L3-10
L3-2 | Line | BIFASICO_TIERRA | 5 | 98 | L3-1 | 1 | -1 | 0.027995 | 0.025819 | 0.024272 | 0 | L3-2LineBIFASICO_TIERRA598L3-11
L3-2 | Line | BIFASICO_TIERRA | 5 | 98 | L1 | 0 | 1 | 0.044868 | 3.1436 | 3.0957 | 3.1409 | L3-2LineBIFASICO_TIERRA598L10
L3-2 | Line | BIFASICO_TIERRA | 5 | 98 | L1 | 1 | -1 | 0.044868 | 3.1436 | 3.0957 | 3.1409 | L3-2LineBIFASICO_TIERRA598L11
L3-2 | Line | BIFASICO_TIERRA | 5 | 98 | L2-3 | 0 | 1 | 0.083193 | 0.076727 | 0.07213 | 0 | L3-2LineBIFASICO_TIERRA598L2-30
L3-2 | Line | BIFASICO_TIERRA | 5 | 98 | L2-3 | 1 | -1 | 0.083193 | 0.076727 | 0.07213 | 0 | L3-2LineBIFASICO_TIERRA598L2-31
L3-2 | Line | BIFASICO_TIERRA | 5 | 98 | L2-1 | 0 | 1 | 0.027995 | 0.025819 | 0.024272 | 0 | L3-2LineBIFASICO_TIERRA598L2-10
L3-2 | Line | BIFASICO_TIERRA | 5 | 98 | L2-1 | 1 | -1 | 0.027995 | 0.025819 | 0.024272 | 0 | L3-2LineBIFASICO_TIERRA598L2-11
L3-2 | Line | BIFASICO_TIERRA | 5 | 98 | TR1 | 0 | -1 | 0.0020788 | 0.19093 | 0.19292 | 0 | L3-2LineBIFASICO_TIERRA598TR10
L3-2 | Line | BIFASICO_TIERRA | 5 | 98 | TR1 | 1 | 1 | 0.21528 | 0.20869 | 0.42397 | 0 | L3-2LineBIFASICO_TIERRA598TR11
L3-2 | Line | BIFASICO_TIERRA | 5 | 98 | TR2 | 0 | -1 | 0.25286 | 0.22074 | 0.45236 | 0 | L3-2LineBIFASICO_TIERRA598TR20
L3-2 | Line | BIFASICO_TIERRA | 5 | 98 | TR2 | 1 | 1 | 3.3624 | 0.69223 | 3.2014 | 0 | L3-2LineBIFASICO_TIERRA598TR21
L3-2 | Line | BIFASICO_TIERRA | 10 | 2 | L3-3 | 0 | 1 | 0.083543 | 0.079422 | 0.07183 | 0 | L3-2LineBIFASICO_TIERRA102L3-30
L3-2 | Line | BIFASICO_TIERRA | 10 | 2 | L3-3 | 1 | -1 | 0.083543 | 0.079422 | 0.07183 | 0 | L3-2LineBIFASICO_TIERRA102L3-31
L3-2 | Line | BIFASICO_TIERRA | 10 | 2 | L3-2 | 0 | 1 | 0.067778 | 12.2032 | 12.3562 | 12.4242 | L3-2LineBIFASICO_TIERRA102L3-20
L3-2 | Line | BIFASICO_TIERRA | 10 | 2 | L3-2 | 1 | 1 | 0.01078 | 0.16558 | 0.15494 | 0 | L3-2LineBIFASICO_TIERRA102L3-21
L3-2 | Line | BIFASICO_TIERRA | 10 | 2 | L2-2 | 0 | 1 | 0.067778 | 12.2032 | 12.3562 | 12.4242 | L3-2LineBIFASICO_TIERRA102L2-20
L3-2 | Line | BIFASICO_TIERRA | 10 | 2 | L2-2 | 1 | -1 | 0.067778 | 12.2032 | 12.3562 | 12.4242 | L3-2LineBIFASICO_TIERRA102L2-21
L3-2 | Line | BIFASICO_TIERRA | 10 | 2 | L3-1 | 0 | 1 | 0.028113 | 0.026726 | 0.024172 | 0 | L3-2LineBIFASICO_TIERRA102L3-10
L3-2 | Line | BIFASICO_TIERRA | 10 | 2 | L3-1 | 1 | -1 | 0.028113 | 0.026726 | 0.024172 | 0 | L3-2LineBIFASICO_TIERRA102L3-11
L3-2 | Line | BIFASICO_TIERRA | 10 | 2 | L1 | 0 | 1 | 0.052963 | 3.3185 | 3.2688 | 3.328 | L3-2LineBIFASICO_TIERRA102L10
L3-2 | Line | BIFASICO_TIERRA | 10 | 2 | L1 | 1 | -1 | 0.052963 | 3.3185 | 3.2688 | 3.328 | L3-2LineBIFASICO_TIERRA102L11
L3-2 | Line | BIFASICO_TIERRA | 10 | 2 | L2-3 | 0 | 1 | 0.083543 | 0.079422 | 0.07183 | 0 | L3-2LineBIFASICO_TIERRA102L2-30
L3-2 | Line | BIFASICO_TIERRA | 10 | 2 | L2-3 | 1 | -1 | 0.083543 | 0.079422 | 0.07183 | 0 | L3-2LineBIFASICO_TIERRA102L2-31
L3-2 | Line | BIFASICO_TIERRA | 10 | 2 | L2-1 | 0 | 1 | 0.028113 | 0.026726 | 0.024172 | 0 | L3-2LineBIFASICO_TIERRA102L2-10
L3-2 | Line | BIFASICO_TIERRA | 10 | 2 | L2-1 | 1 | -1 | 0.028113 | 0.026726 | 0.024172 | 0 | L3-2LineBIFASICO_TIERRA102L2-11
L3-2 | Line | BIFASICO_TIERRA | 10 | 2 | TR1 | 0 | -1 | 0.01078 | 0.16558 | 0.15494 | 0 | L3-2LineBIFASICO_TIERRA102TR10
L3-2 | Line | BIFASICO_TIERRA | 10 | 2 | TR1 | 1 | 1 | 0.15939 | 0.19466 | 0.35401 | 0 | L3-2LineBIFASICO_TIERRA102TR11
L3-2 | Line | BIFASICO_TIERRA | 10 | 2 | TR2 | 0 | -1 | 0.22007 | 0.18682 | 0.38682 | 0 | L3-2LineBIFASICO_TIERRA102TR20
L3-2 | Line | BIFASICO_TIERRA | 10 | 2 | TR2 | 1 | 1 | 2.8916 | 0.62784 | 2.7244 | 0 | L3-2LineBIFASICO_TIERRA102TR21
L3-2 | Line | BIFASICO_TIERRA | 10 | 50 | L3-3 | 0 | 1 | 0.083894 | 0.079648 | 0.073073 | 0 | L3-2LineBIFASICO_TIERRA1050L3-30
L3-2 | Line | BIFASICO_TIERRA | 10 | 50 | L3-3 | 1 | -1 | 0.083894 | 0.079648 | 0.073073 | 0 | L3-2LineBIFASICO_TIERRA1050L3-31
L3-2 | Line | BIFASICO_TIERRA | 10 | 50 | L3-2 | 0 | 1 | 0.069092 | 11.2216 | 11.3587 | 11.421 | L3-2LineBIFASICO_TIERRA1050L3-20
L3-2 | Line | BIFASICO_TIERRA | 10 | 50 | L3-2 | 1 | 1 | 0.0088334 | 0.16995 | 0.16126 | 0 | L3-2LineBIFASICO_TIERRA1050L3-21
L3-2 | Line | BIFASICO_TIERRA | 10 | 50 | L2-2 | 0 | 1 | 0.069092 | 11.2216 | 11.3587 | 11.421 | L3-2LineBIFASICO_TIERRA1050L2-20
L3-2 | Line | BIFASICO_TIERRA | 10 | 50 | L2-2 | 1 | -1 | 0.069092 | 11.2216 | 11.3587 | 11.421 | L3-2LineBIFASICO_TIERRA1050L2-21
L3-2 | Line | BIFASICO_TIERRA | 10 | 50 | L3-1 | 0 | 1 | 0.028231 | 0.026802 | 0.02459 | 0 | L3-2LineBIFASICO_TIERRA1050L3-10
L3-2 | Line | BIFASICO_TIERRA | 10 | 50 | L3-1 | 1 | -1 | 0.028231 | 0.026802 | 0.02459 | 0 | L3-2LineBIFASICO_TIERRA1050L3-11
L3-2 | Line | BIFASICO_TIERRA | 10 | 50 | L1 | 0 | 1 | 0.048097 | 3.0543 | 3.0076 | 3.0593 | L3-2LineBIFASICO_TIERRA1050L10
L3-2 | Line | BIFASICO_TIERRA | 10 | 50 | L1 | 1 | -1 | 0.048097 | 3.0543 | 3.0076 | 3.0593 | L3-2LineBIFASICO_TIERRA1050L11
L3-2 | Line | BIFASICO_TIERRA | 10 | 50 | L2-3 | 0 | 1 | 0.083894 | 0.079648 | 0.073073 | 0 | L3-2LineBIFASICO_TIERRA1050L2-30
L3-2 | Line | BIFASICO_TIERRA | 10 | 50 | L2-3 | 1 | -1 | 0.083894 | 0.079648 | 0.073073 | 0 | L3-2LineBIFASICO_TIERRA1050L2-31
L3-2 | Line | BIFASICO_TIERRA | 10 | 50 | L2-1 | 0 | 1 | 0.028231 | 0.026802 | 0.02459 | 0 | L3-2LineBIFASICO_TIERRA1050L2-10
L3-2 | Line | BIFASICO_TIERRA | 10 | 50 | L2-1 | 1 | -1 | 0.028231 | 0.026802 | 0.02459 | 0 | L3-2LineBIFASICO_TIERRA1050L2-11
L3-2 | Line | BIFASICO_TIERRA | 10 | 50 | TR1 | 0 | -1 | 0.0088334 | 0.16995 | 0.16126 | 0 | L3-2LineBIFASICO_TIERRA1050TR10
L3-2 | Line | BIFASICO_TIERRA | 10 | 50 | TR1 | 1 | 1 | 0.16854 | 0.19732 | 0.36582 | 0 | L3-2LineBIFASICO_TIERRA1050TR11
L3-2 | Line | BIFASICO_TIERRA | 10 | 50 | TR2 | 0 | -1 | 0.22581 | 0.1927 | 0.39828 | 0 | L3-2LineBIFASICO_TIERRA1050TR20
L3-2 | Line | BIFASICO_TIERRA | 10 | 50 | TR2 | 1 | 1 | 2.974 | 0.63866 | 2.8076 | 0 | L3-2LineBIFASICO_TIERRA1050TR21
L3-2 | Line | BIFASICO_TIERRA | 10 | 98 | L3-3 | 0 | 1 | 0.084222 | 0.079946 | 0.074187 | 0 | L3-2LineBIFASICO_TIERRA1098L3-30
L3-2 | Line | BIFASICO_TIERRA | 10 | 98 | L3-3 | 1 | -1 | 0.084222 | 0.079946 | 0.074187 | 0 | L3-2LineBIFASICO_TIERRA1098L3-31
L3-2 | Line | BIFASICO_TIERRA | 10 | 98 | L3-2 | 0 | 1 | 0.071357 | 10.3754 | 10.4998 | 10.5581 | L3-2LineBIFASICO_TIERRA1098L3-20
L3-2 | Line | BIFASICO_TIERRA | 10 | 98 | L3-2 | 1 | 1 | 0.0071931 | 0.17365 | 0.16661 | 0 | L3-2LineBIFASICO_TIERRA1098L3-21
L3-2 | Line | BIFASICO_TIERRA | 10 | 98 | L2-2 | 0 | 1 | 0.071357 | 10.3754 | 10.4998 | 10.5581 | L3-2LineBIFASICO_TIERRA1098L2-20
L3-2 | Line | BIFASICO_TIERRA | 10 | 98 | L2-2 | 1 | -1 | 0.071357 | 10.3754 | 10.4998 | 10.5581 | L3-2LineBIFASICO_TIERRA1098L2-21
L3-2 | Line | BIFASICO_TIERRA | 10 | 98 | L3-1 | 0 | 1 | 0.028341 | 0.026903 | 0.024965 | 0 | L3-2LineBIFASICO_TIERRA1098L3-10
L3-2 | Line | BIFASICO_TIERRA | 10 | 98 | L3-1 | 1 | -1 | 0.028341 | 0.026903 | 0.024965 | 0 | L3-2LineBIFASICO_TIERRA1098L3-11
L3-2 | Line | BIFASICO_TIERRA | 10 | 98 | L1 | 0 | 1 | 0.043787 | 2.8265 | 2.7827 | 2.8282 | L3-2LineBIFASICO_TIERRA1098L10
L3-2 | Line | BIFASICO_TIERRA | 10 | 98 | L1 | 1 | -1 | 0.043787 | 2.8265 | 2.7827 | 2.8282 | L3-2LineBIFASICO_TIERRA1098L11
L3-2 | Line | BIFASICO_TIERRA | 10 | 98 | L2-3 | 0 | 1 | 0.084222 | 0.079946 | 0.074187 | 0 | L3-2LineBIFASICO_TIERRA1098L2-30
L3-2 | Line | BIFASICO_TIERRA | 10 | 98 | L2-3 | 1 | -1 | 0.084222 | 0.079946 | 0.074187 | 0 | L3-2LineBIFASICO_TIERRA1098L2-31
L3-2 | Line | BIFASICO_TIERRA | 10 | 98 | L2-1 | 0 | 1 | 0.028341 | 0.026903 | 0.024965 | 0 | L3-2LineBIFASICO_TIERRA1098L2-10
L3-2 | Line | BIFASICO_TIERRA | 10 | 98 | L2-1 | 1 | -1 | 0.028341 | 0.026903 | 0.024965 | 0 | L3-2LineBIFASICO_TIERRA1098L2-11
L3-2 | Line | BIFASICO_TIERRA | 10 | 98 | TR1 | 0 | -1 | 0.0071931 | 0.17365 | 0.16661 | 0 | L3-2LineBIFASICO_TIERRA1098TR10
L3-2 | Line | BIFASICO_TIERRA | 10 | 98 | TR1 | 1 | 1 | 0.17627 | 0.19959 | 0.37582 | 0 | L3-2LineBIFASICO_TIERRA1098TR11
L3-2 | Line | BIFASICO_TIERRA | 10 | 98 | TR2 | 0 | -1 | 0.23055 | 0.19759 | 0.40783 | 0 | L3-2LineBIFASICO_TIERRA1098TR20
L3-2 | Line | BIFASICO_TIERRA | 10 | 98 | TR2 | 1 | 1 | 3.0426 | 0.64674 | 2.877 | 0 | L3-2LineBIFASICO_TIERRA1098TR21
L3-2 | Line | BIFASICO_TIERRA | 30 | 2 | L3-3 | 0 | 1 | 0.087082 | 0.087141 | 0.081118 | 0 | L3-2LineBIFASICO_TIERRA302L3-30
L3-2 | Line | BIFASICO_TIERRA | 30 | 2 | L3-3 | 1 | -1 | 0.087082 | 0.087141 | 0.081118 | 0 | L3-2LineBIFASICO_TIERRA302L3-31
L3-2 | Line | BIFASICO_TIERRA | 30 | 2 | L3-2 | 0 | 1 | 0.059397 | 7.1368 | 7.1842 | 7.2587 | L3-2LineBIFASICO_TIERRA302L3-20
L3-2 | Line | BIFASICO_TIERRA | 30 | 2 | L3-2 | 1 | -1 | 0.031373 | 0.10682 | 0.075473 | 0 | L3-2LineBIFASICO_TIERRA302L3-21
L3-2 | Line | BIFASICO_TIERRA | 30 | 2 | L2-2 | 0 | 1 | 0.059397 | 7.1368 | 7.1842 | 7.2587 | L3-2LineBIFASICO_TIERRA302L2-20
L3-2 | Line | BIFASICO_TIERRA | 30 | 2 | L2-2 | 1 | -1 | 0.059397 | 7.1368 | 7.1842 | 7.2587 | L3-2LineBIFASICO_TIERRA302L2-21
L3-2 | Line | BIFASICO_TIERRA | 30 | 2 | L3-1 | 0 | 1 | 0.029304 | 0.029324 | 0.027297 | 0 | L3-2LineBIFASICO_TIERRA302L3-10
L3-2 | Line | BIFASICO_TIERRA | 30 | 2 | L3-1 | 1 | -1 | 0.029304 | 0.029324 | 0.027297 | 0 | L3-2LineBIFASICO_TIERRA302L3-11
L3-2 | Line | BIFASICO_TIERRA | 30 | 2 | L1 | 0 | 1 | 0.04051 | 1.9454 | 1.9049 | 1.9444 | L3-2LineBIFASICO_TIERRA302L10
L3-2 | Line | BIFASICO_TIERRA | 30 | 2 | L1 | 1 | -1 | 0.04051 | 1.9454 | 1.9049 | 1.9444 | L3-2LineBIFASICO_TIERRA302L11
L3-2 | Line | BIFASICO_TIERRA | 30 | 2 | L2-3 | 0 | 1 | 0.087082 | 0.087141 | 0.081118 | 0 | L3-2LineBIFASICO_TIERRA302L2-30
L3-2 | Line | BIFASICO_TIERRA | 30 | 2 | L2-3 | 1 | -1 | 0.087082 | 0.087141 | 0.081118 | 0 | L3-2LineBIFASICO_TIERRA302L2-31
L3-2 | Line | BIFASICO_TIERRA | 30 | 2 | L2-1 | 0 | 1 | 0.029304 | 0.029324 | 0.027297 | 0 | L3-2LineBIFASICO_TIERRA302L2-10
L3-2 | Line | BIFASICO_TIERRA | 30 | 2 | L2-1 | 1 | -1 | 0.029304 | 0.029324 | 0.027297 | 0 | L3-2LineBIFASICO_TIERRA302L2-11
L3-2 | Line | BIFASICO_TIERRA | 30 | 2 | TR1 | 0 | 1 | 0.031373 | 0.10682 | 0.075473 | 0 | L3-2LineBIFASICO_TIERRA302TR10
L3-2 | Line | BIFASICO_TIERRA | 30 | 2 | TR1 | 1 | 1 | 0.048773 | 0.15262 | 0.20134 | 0 | L3-2LineBIFASICO_TIERRA302TR11
L3-2 | Line | BIFASICO_TIERRA | 30 | 2 | TR2 | 0 | -1 | 0.13743 | 0.10807 | 0.23047 | 0 | L3-2LineBIFASICO_TIERRA302TR20
L3-2 | Line | BIFASICO_TIERRA | 30 | 2 | TR2 | 1 | 1 | 1.7502 | 0.43079 | 1.6008 | 0 | L3-2LineBIFASICO_TIERRA302TR21
L3-2 | Line | BIFASICO_TIERRA | 30 | 50 | L3-3 | 0 | 1 | 0.087045 | 0.086836 | 0.08118 | 0 | L3-2LineBIFASICO_TIERRA3050L3-30
L3-2 | Line | BIFASICO_TIERRA | 30 | 50 | L3-3 | 1 | -1 | 0.087045 | 0.086836 | 0.08118 | 0 | L3-2LineBIFASICO_TIERRA3050L3-31
L3-2 | Line | BIFASICO_TIERRA | 30 | 50 | L3-2 | 0 | 1 | 0.060479 | 6.8596 | 6.9099 | 6.9835 | L3-2LineBIFASICO_TIERRA3050L3-20
L3-2 | Line | BIFASICO_TIERRA | 30 | 50 | L3-2 | 1 | 1 | 0.029508 | 0.11283 | 0.083324 | 0 | L3-2LineBIFASICO_TIERRA3050L3-21
L3-2 | Line | BIFASICO_TIERRA | 30 | 50 | L2-2 | 0 | 1 | 0.060479 | 6.8596 | 6.9099 | 6.9835 | L3-2LineBIFASICO_TIERRA3050L2-20
L3-2 | Line | BIFASICO_TIERRA | 30 | 50 | L2-2 | 1 | -1 | 0.060479 | 6.8596 | 6.9099 | 6.9835 | L3-2LineBIFASICO_TIERRA3050L2-21
L3-2 | Line | BIFASICO_TIERRA | 30 | 50 | L3-1 | 0 | 1 | 0.029291 | 0.029221 | 0.027318 | 0 | L3-2LineBIFASICO_TIERRA3050L3-10
L3-2 | Line | BIFASICO_TIERRA | 30 | 50 | L3-1 | 1 | -1 | 0.029291 | 0.029221 | 0.027318 | 0 | L3-2LineBIFASICO_TIERRA3050L3-11
L3-2 | Line | BIFASICO_TIERRA | 30 | 50 | L1 | 0 | 1 | 0.038697 | 1.8715 | 1.8339 | 1.8706 | L3-2LineBIFASICO_TIERRA3050L10
L3-2 | Line | BIFASICO_TIERRA | 30 | 50 | L1 | 1 | -1 | 0.038697 | 1.8715 | 1.8339 | 1.8706 | L3-2LineBIFASICO_TIERRA3050L11
L3-2 | Line | BIFASICO_TIERRA | 30 | 50 | L2-3 | 0 | 1 | 0.087045 | 0.086836 | 0.08118 | 0 | L3-2LineBIFASICO_TIERRA3050L2-30
L3-2 | Line | BIFASICO_TIERRA | 30 | 50 | L2-3 | 1 | -1 | 0.087045 | 0.086836 | 0.08118 | 0 | L3-2LineBIFASICO_TIERRA3050L2-31
L3-2 | Line | BIFASICO_TIERRA | 30 | 50 | L2-1 | 0 | 1 | 0.029291 | 0.029221 | 0.027318 | 0 | L3-2LineBIFASICO_TIERRA3050L2-10
L3-2 | Line | BIFASICO_TIERRA | 30 | 50 | L2-1 | 1 | -1 | 0.029291 | 0.029221 | 0.027318 | 0 | L3-2LineBIFASICO_TIERRA3050L2-11
L3-2 | Line | BIFASICO_TIERRA | 30 | 50 | TR1 | 0 | -1 | 0.029508 | 0.11283 | 0.083324 | 0 | L3-2LineBIFASICO_TIERRA3050TR10
L3-2 | Line | BIFASICO_TIERRA | 30 | 50 | TR1 | 1 | 1 | 0.05944 | 0.15721 | 0.21665 | 0 | L3-2LineBIFASICO_TIERRA3050TR11
L3-2 | Line | BIFASICO_TIERRA | 30 | 50 | TR2 | 0 | -1 | 0.14646 | 0.11657 | 0.24747 | 0 | L3-2LineBIFASICO_TIERRA3050TR20
L3-2 | Line | BIFASICO_TIERRA | 30 | 50 | TR2 | 1 | 1 | 1.8745 | 0.4523 | 1.7227 | 0 | L3-2LineBIFASICO_TIERRA3050TR21
L3-2 | Line | BIFASICO_TIERRA | 30 | 98 | L3-3 | 0 | 1 | 0.087027 | 0.086593 | 0.081282 | 0 | L3-2LineBIFASICO_TIERRA3098L3-30
L3-2 | Line | BIFASICO_TIERRA | 30 | 98 | L3-3 | 1 | -1 | 0.087027 | 0.086593 | 0.081282 | 0 | L3-2LineBIFASICO_TIERRA3098L3-31
L3-2 | Line | BIFASICO_TIERRA | 30 | 98 | L3-2 | 0 | 1 | 0.062097 | 6.592 | 6.6457 | 6.7187 | L3-2LineBIFASICO_TIERRA3098L3-20
L3-2 | Line | BIFASICO_TIERRA | 30 | 98 | L3-2 | 1 | 1 | 0.027755 | 0.11841 | 0.090673 | 0 | L3-2LineBIFASICO_TIERRA3098L3-21
L3-2 | Line | BIFASICO_TIERRA | 30 | 98 | L2-2 | 0 | 1 | 0.062097 | 6.592 | 6.6457 | 6.7187 | L3-2LineBIFASICO_TIERRA3098L2-20
L3-2 | Line | BIFASICO_TIERRA | 30 | 98 | L2-2 | 1 | -1 | 0.062097 | 6.592 | 6.6457 | 6.7187 | L3-2LineBIFASICO_TIERRA3098L2-21
L3-2 | Line | BIFASICO_TIERRA | 30 | 98 | L3-1 | 0 | 1 | 0.029285 | 0.029139 | 0.027352 | 0 | L3-2LineBIFASICO_TIERRA3098L3-10
L3-2 | Line | BIFASICO_TIERRA | 30 | 98 | L3-1 | 1 | -1 | 0.029285 | 0.029139 | 0.027352 | 0 | L3-2LineBIFASICO_TIERRA3098L3-11
L3-2 | Line | BIFASICO_TIERRA | 30 | 98 | L1 | 0 | 1 | 0.036858 | 1.8002 | 1.7654 | 1.7997 | L3-2LineBIFASICO_TIERRA3098L10
L3-2 | Line | BIFASICO_TIERRA | 30 | 98 | L1 | 1 | -1 | 0.036858 | 1.8002 | 1.7654 | 1.7997 | L3-2LineBIFASICO_TIERRA3098L11
L3-2 | Line | BIFASICO_TIERRA | 30 | 98 | L2-3 | 0 | 1 | 0.087027 | 0.086593 | 0.081282 | 0 | L3-2LineBIFASICO_TIERRA3098L2-30
L3-2 | Line | BIFASICO_TIERRA | 30 | 98 | L2-3 | 1 | -1 | 0.087027 | 0.086593 | 0.081282 | 0 | L3-2LineBIFASICO_TIERRA3098L2-31
L3-2 | Line | BIFASICO_TIERRA | 30 | 98 | L2-1 | 0 | 1 | 0.029285 | 0.029139 | 0.027352 | 0 | L3-2LineBIFASICO_TIERRA3098L2-10
L3-2 | Line | BIFASICO_TIERRA | 30 | 98 | L2-1 | 1 | -1 | 0.029285 | 0.029139 | 0.027352 | 0 | L3-2LineBIFASICO_TIERRA3098L2-11
L3-2 | Line | BIFASICO_TIERRA | 30 | 98 | TR1 | 0 | -1 | 0.027755 | 0.11841 | 0.090673 | 0 | L3-2LineBIFASICO_TIERRA3098TR10
L3-2 | Line | BIFASICO_TIERRA | 30 | 98 | TR1 | 1 | 1 | 0.06954 | 0.16142 | 0.23092 | 0 | L3-2LineBIFASICO_TIERRA3098TR11
L3-2 | Line | BIFASICO_TIERRA | 30 | 98 | TR2 | 0 | -1 | 0.15466 | 0.12427 | 0.26291 | 0 | L3-2LineBIFASICO_TIERRA3098TR20
L3-2 | Line | BIFASICO_TIERRA | 30 | 98 | TR2 | 1 | 1 | 1.9875 | 0.47141 | 1.8334 | 0 | L3-2LineBIFASICO_TIERRA3098TR21